## Перечень адресов
№ п/п | Объект | Наименование оборудования | Обозначение | Место установки | IP-адрес | Маска | Шлюз | Примечание | VLAN
1 | 2 | 3 | 4 | 5 | 6 | 7 | 8 | 9 | 10
1 | АБК УЭС | Маршрутизатор Cisco 1921/K9 | SW2 | Шкаф серверный
2 |  |  |  |  | 172.16.0.126 | 255.255.255.192 |  | GE0/0 | VLAN управления
3 |  |  |  |  | 10.0.83.83 | 255.255.255.0 | 10.0.83.5 | GE0/1 | ЛВС предприятия
4 |  | Сервер СТМ, РАС основной SuperMicro SYS-6028R-TR | SDB1 | Шкаф серверный | 172.16.0.1 | 255.255.255.192 |  | LAN 1 | VLAN серверы
5 |  |  |  |  | 172.16.0.105 | 255.255.255.192 |  | IPMI LAN | VLAN управления
6 |  | Сервер СТМ, РАС резервный SuperMicro SYS-6028R-TR | SDB2 | Шкаф серверный | 172.16.0.2 | 255.255.255.192 |  | LAN 1 | VLAN серверы | VLAN управления
7 |  |  |  |  | 172.16.0.106 | 255.255.255.192 |  | IPMI LAN | VLAN управления | VLAN IP-телефония
8 |  | Сервер ОДС, резервного хранения данных SuperMicro SYS-5018R-MR | SDB3 | Шкаф серверный | 172.16.0.129 | 255.255.255.128 |  | LAN 1 | VLAN IP-телефония | VLAN серверы
9 |  |  |  |  | 172.16.0.3 | 255.255.255.192 |  | LAN 2 | VLAN серверы | ???
10 |  |  |  |  | 172.16.0.107 | 255.255.255.192 |  | IPMI LAN | VLAN управления
11 |  | Радиосервер точного времени РСТВ-01-01 | TS | Шкаф серверный | 172.16.0.4 | 255.255.255.192 |  |  | VLAN серверы
12 |  | АРМ АСДТУ | PC | Помещение диспетчера ОДС | 172.16.0.15 | 255.255.255.192 |  |  | VLAN УЭС
13 |  | KVM-консоль Adder Link RD1716RU | KVM | Шкаф серверный | 172.16.0.108 | 255.255.255.192 |  |  | VLAN управления
14 |  | ИБП Smart-UPS SMX3000RMHV2UNC | UPS | Шкаф серверный | 172.16.0.109 | 255.255.255.192 |  |  | VLAN управления
15 |  | Стоечный автоматический переключатель нагрузки AP7723 | ATS | Шкаф серверный | 172.16.0.110 | 255.255.255.192 |  |  | VLAN управления
16 |  | 3G/GPRS-роутер iRZ RU41 | MDG | Шкаф серверный | 172.16.0.120 | 255.255.255.192 |  |  | VLAN управления
17 |  | VoIP-телефон Yealink SIP-T28P | BF1 | Помещение диспетчера ОДС | 172.16.0.131 | 255.255.255.128 |  |  | VLAN IP-телефония
18 |  | Коммутатор Cisco IE-3010-16S-8PC | SW1 | Шкаф серверный | 172.16.0.5 | 255.255.255.192 |  |  | VLAN серверы
19 |  |  |  |  | 172.16.0.130 | 255.255.255.128 |  |  | VLAN IP-телефония
20 |  |  |  |  | 172.16.0.111 | 255.255.255.192 |  |  | VLAN управления
21 |  |  |  |  | 172.16.6.254 | 255.255.255.0 |  |  | VLAN УЭС
22 | ЦП-1(N1) | Коммутатор Cisco IE-3010-16S-8PC | SW1 | Шкаф коммуникационный | 172.16.0.112 | 255.255.255.192 |  |  | VLAN управления
23 |  |  |  |  | 172.16.4.254 | 255.255.255.0 |  |  | VLAN ЦП-1
24 | Корпус 21Б | Коммутатор Cisco IE-3010-16S-8PC | SW1 | Шкаф коммуникационный | 172.16.0.113 | 255.255.255.192 |  |  | VLAN управления
25 |  |  |  |  | 172.16.7.254 | 255.255.255.0 |  |  | VLAN 21Б
26 | АБК. Лесной порт | Коммутатор Cisco IE-3010-16S-8PC | SW1 | Шкаф коммуникационный | 172.16.0.114 | 255.255.255.192 |  |  | VLAN управления
27 |  |  |  |  | 172.16.8.254 | 255.255.255.0 |  |  | VLAN АБК Лесной порт
28 | БРМЗ.Братсктехсервис | Коммутатор Cisco IE-3010-16S-8PC | SW1 | Шкаф коммуникационный | 172.16.0.115 | 255.255.255.192 |  |  | VLAN управления
29 |  |  |  |  | 172.16.5.254 | 255.255.255.0 |  |  | VLAN БРМЗ
30 | РП-1 | Коммутатор Cisco IE-2000-8TC-L | SW1.1 | Шкаф СТМ | 172.16.0.65 | 255.255.255.192 |  |  | VLAN управления
31 |  | Коммуникатор ETC One PLUS | A1.1 | Шкаф СТМ | 172.16.4.220 | 255.255.255.0 |  |  | VLAN ЦП-1
32 |  | Измерительный преобразователь Satec ЕM133 | A1.2 | яч.45 | 172.16.4.221 | 255.255.255.0 |  |  | VLAN ЦП-1
33 |  | Измерительный преобразователь Satec ЕM133 | A1.3 | яч.70 | 172.16.4.222 | 255.255.255.0 |  |  | VLAN ЦП-1
34 |  | Асинхронный сервер NPort 5650-8-DTL | SC1.1 | Шкаф СТМ | 172.16.4.226 | 255.255.255.0 |  |  | VLAN ЦП-1
35 |  | SIP-телефон ТАШ-11П-IP | TEL | РУ-6кВ. 1, 2 секции | 172.16.0.132 | 255.255.255.128 |  |  | VLAN IP-телефония
36 |  | Измерительный преобразователь Satec PM130 | UVA1.1 | яч.01 | 172.16.4.1 | 255.255.255.0 | 172.16.4.254 |  | VLAN ЦП-1
37 |  | Измерительный преобразователь Satec PM130 | UVA1.2 | яч.1 | 172.16.4.2 | 255.255.255.0 | 172.16.4.254 |  | VLAN ЦП-1
38 |  | Измерительный преобразователь Satec PM130 | UVA1.3 | яч.2 | 172.16.4.3 | 255.255.255.0 | 172.16.4.254 |  | VLAN ЦП-1
39 |  | Измерительный преобразователь Satec PM130 | UVA1.4 | яч.3 | 172.16.4.4 | 255.255.255.0 | 172.16.4.254 |  | VLAN ЦП-1
40 |  | Измерительный преобразователь Satec PM130 | UVA1.5 | яч.4 | 172.16.4.5 | 255.255.255.0 | 172.16.4.254 |  | VLAN ЦП-1
41 |  | Измерительный преобразователь Satec PM130 | UVA1.6 | яч.5 | 172.16.4.6 | 255.255.255.0 | 172.16.4.254 |  | VLAN ЦП-1
42 |  | Измерительный преобразователь Satec PM130 | UVA1.7 | яч.6 | 172.16.4.7 | 255.255.255.0 | 172.16.4.254 |  | VLAN ЦП-1
43 |  | Измерительный преобразователь Satec PM130 | UVA1.8 | яч.7 | 172.16.4.8 | 255.255.255.0 | 172.16.4.254 |  | VLAN ЦП-1
44 |  | Измерительный преобразователь Satec PM130 | UVA1.9 | яч.8 | 172.16.4.9 | 255.255.255.0 | 172.16.4.254 |  | VLAN ЦП-1
45 |  | Измерительный преобразователь Satec PM130 | UVA1.10 | яч.9 | 172.16.4.10 | 255.255.255.0 | 172.16.4.254 |  | VLAN ЦП-1
46 |  | Измерительный преобразователь Satec PM130 | UVA1.11 | яч.10 | 172.16.4.11 | 255.255.255.0 | 172.16.4.254 |  | VLAN ЦП-1
47 |  | Измерительный преобразователь Satec PM130 | UVA1.12 | яч.11 | 172.16.4.12 | 255.255.255.0 | 172.16.4.254 |  | VLAN ЦП-1
48 |  | Измерительный преобразователь Satec PM130 | UVA1.13 | яч.13 | 172.16.4.13 | 255.255.255.0 | 172.16.4.254 |  | VLAN ЦП-1
49 |  | Измерительный преобразователь Satec PM130 | UVA1.14 | яч.14 | 172.16.4.14 | 255.255.255.0 | 172.16.4.254 |  | VLAN ЦП-1
50 |  | Измерительный преобразователь Satec PM130 | UVA1.15 | яч.16 | 172.16.4.15 | 255.255.255.0 | 172.16.4.254 |  | VLAN ЦП-1
51 | РП-1 | Измерительный преобразователь Satec PM130 | UVA1.16 | яч.18 | 172.16.4.16 | 255.255.255.0 | 172.16.4.254 |  | VLAN ЦП-1
52 |  | Измерительный преобразователь Satec PM130 | UVA1.17 | яч.21 | 172.16.4.17 | 255.255.255.0 | 172.16.4.254 |  | VLAN ЦП-1
53 |  | Измерительный преобразователь Satec PM130 | UVA1.18 | яч.24 | 172.16.4.18 | 255.255.255.0 | 172.16.4.254 |  | VLAN ЦП-1
54 |  | Измерительный преобразователь Satec PM130 | UVA1.19 | яч.47 | 172.16.4.19 | 255.255.255.0 | 172.16.4.254 |  | VLAN ЦП-1
55 |  | Измерительный преобразователь Satec PM130 | UVA1.20 | яч.49 | 172.16.4.20 | 255.255.255.0 | 172.16.4.254 |  | VLAN ЦП-1
56 |  | Измерительный преобразователь Satec PM130 | UVA1.21 | яч.50 | 172.16.4.21 | 255.255.255.0 | 172.16.4.254 |  | VLAN ЦП-1
57 |  | Измерительный преобразователь Satec PM130 | UVA1.22 | яч.51 | 172.16.4.22 | 255.255.255.0 | 172.16.4.254 |  | VLAN ЦП-1
58 |  | Измерительный преобразователь Satec PM130 | UVA1.23 | яч.52 | 172.16.4.23 | 255.255.255.0 | 172.16.4.254 |  | VLAN ЦП-1
59 |  | Измерительный преобразователь Satec PM130 | UVA1.24 | яч.53 | 172.16.4.24 | 255.255.255.0 | 172.16.4.254 |  | VLAN ЦП-1
60 |  | Измерительный преобразователь Satec PM130 | UVA1.25 | яч.54 | 172.16.4.25 | 255.255.255.0 | 172.16.4.254 |  | VLAN ЦП-1
61 |  | Измерительный преобразователь Satec PM130 | UVA1.26 | яч.55 | 172.16.4.26 | 255.255.255.0 | 172.16.4.254 |  | VLAN ЦП-1
62 |  | Измерительный преобразователь Satec PM130 | UVA1.27 | яч.56 | 172.16.4.27 | 255.255.255.0 | 172.16.4.254 |  | VLAN ЦП-1
63 |  | Измерительный преобразователь Satec PM130 | UVA1.28 | яч.57 | 172.16.4.28 | 255.255.255.0 | 172.16.4.254 |  | VLAN ЦП-1
64 |  | Измерительный преобразователь Satec PM130 | UVA1.29 | яч.60 | 172.16.4.29 | 255.255.255.0 | 172.16.4.254 |  | VLAN ЦП-1
65 |  | Измерительный преобразователь Satec PM130 | UVA1.30 | яч.62 | 172.16.4.30 | 255.255.255.0 | 172.16.4.254 |  | VLAN ЦП-1
66 |  | Измерительный преобразователь Satec PM130 | UVA1.31 | яч.63 | 172.16.4.31 | 255.255.255.0 | 172.16.4.254 |  | VLAN ЦП-1
67 |  | Измерительный преобразователь Satec PM130 | UVA1.32 | яч.64 | 172.16.4.32 | 255.255.255.0 | 172.16.4.254 |  | VLAN ЦП-1
68 |  | Измерительный преобразователь Satec PM130 | UVA1.33 | яч.65 | 172.16.4.33 | 255.255.255.0 | 172.16.4.254 |  | VLAN ЦП-1
69 |  | Измерительный преобразователь Satec PM130 | UVA1.34 | яч.66 | 172.16.4.34 | 255.255.255.0 | 172.16.4.254 |  | VLAN ЦП-1
70 |  | Измерительный преобразователь Satec PM130 | UVA1.35 | яч.67 | 172.16.4.35 | 255.255.255.0 | 172.16.4.254 |  | VLAN ЦП-1
71 |  | Измерительный преобразователь Satec PM130 | UVA1.36 | яч.68 | 172.16.4.36 | 255.255.255.0 | 172.16.4.254 |  | VLAN ЦП-1
72 |  | Измерительный преобразователь Satec PM130 | UVA1.37 | яч.69 | 172.16.4.37 | 255.255.255.0 | 172.16.4.254 |  | VLAN ЦП-1
73 |  | Измерительный преобразователь Satec PM130 | UVA1.38 | яч.1а | 172.16.4.38 | 255.255.255.0 | 172.16.4.254 |  | VLAN ЦП-1
74 | РП-1 | Измерительный преобразователь Satec PM130 | UVA1.39 | яч.3а | 172.16.4.39 | 255.255.255.0 | 172.16.4.254 |  | VLAN ЦП-1
75 |  | Измерительный преобразователь Satec PM130 | UVA1.40 | яч.4а | 172.16.4.40 | 255.255.255.0 | 172.16.4.254 |  | VLAN ЦП-1
76 |  | Измерительный преобразователь Satec PM130 | UVA1.41 | яч.5а | 172.16.4.41 | 255.255.255.0 | 172.16.4.254 |  | VLAN ЦП-1
77 |  | Измерительный преобразователь Satec PM130 | UVA1.42 | яч.6а | 172.16.4.42 | 255.255.255.0 | 172.16.4.254 |  | VLAN ЦП-1
78 |  | Измерительный преобразователь Satec PM130 | UVA1.43 | яч.7а | 172.16.4.43 | 255.255.255.0 | 172.16.4.254 |  | VLAN ЦП-1
79 |  | Измерительный преобразователь Satec PM130 | UVA1.44 | яч.8а | 172.16.4.44 | 255.255.255.0 | 172.16.4.254 |  | VLAN ЦП-1
80 |  | Измерительный преобразователь Satec PM130 | UVA1.45 | яч.9а | 172.16.4.45 | 255.255.255.0 | 172.16.4.254 |  | VLAN ЦП-1
81 |  | Измерительный преобразователь Satec PM130 | UVA1.46 | яч.10а | 172.16.4.46 | 255.255.255.0 | 172.16.4.254 |  | VLAN ЦП-1
82 |  | Измерительный преобразователь Satec PM130 | UVA1.50 | яч.02а | 172.16.4.47 | 255.255.255.0 | 172.16.4.254 |  | VLAN ЦП-1
83 |  | Измерительный преобразователь Satec PM130 | UVA1.51 | яч.20 | 172.16.4.48 | 255.255.255.0 | 172.16.4.254 |  | VLAN ЦП-1
84 |  | Измерительный преобразователь Satec PM130 | UVA1.52 | яч.26 | 172.16.4.49 | 255.255.255.0 | 172.16.4.254 |  | VLAN ЦП-1
85 |  | Измерительный преобразователь Satec PM130 | UVA1.53 | яч.48 | 172.16.4.50 | 255.255.255.0 | 172.16.4.254 |  | VLAN ЦП-1
86 |  | Измерительный преобразователь Satec PM130 | UVA1.54 | яч.61 | 172.16.4.51 | 255.255.255.0 | 172.16.4.254 |  | VLAN ЦП-1
87 | РП-2 | Коммутатор Cisco IE-2000-8TC-L | SW2.1 | Шкаф СТМ | 172.16.0.66 | 255.255.255.192 |  |  | VLAN управления
88 |  | Коммуникатор ETC One PLUS | A2.1 | Шкаф СТМ | 172.16.4.227 | 255.255.255.0 |  |  | VLAN ЦП-1
89 |  | SIP-телефон ТАШ-11П-IP | TEL | РУ-6кВ. 3, 4 секции | 172.16.0.133 | 255.255.255.128 |  |  | VLAN IP-телефония
90 |  | Измерительный преобразователь Satec PM130 | UVA2.29 | яч.41 | 172.16.4.76 | 255.255.255.0 | 172.16.4.254 |  | VLAN ЦП-1
91 |  | Измерительный преобразователь Satec PM130 | UVA2.30 | яч.42 | 172.16.4.77 | 255.255.255.0 | 172.16.4.254 |  | VLAN ЦП-1
92 |  | Измерительный преобразователь Satec PM130 | UVA2.31 | яч.43 | 172.16.4.78 | 255.255.255.0 | 172.16.4.254 |  | VLAN ЦП-1
93 |  | Измерительный преобразователь Satec PM130 | UVA2.32 | яч.44 | 172.16.4.79 | 255.255.255.0 | 172.16.4.254 |  | VLAN ЦП-1
94 |  | Измерительный преобразователь Satec PM130 | UVA2.33 | яч.45 | 172.16.4.80 | 255.255.255.0 | 172.16.4.254 |  | VLAN ЦП-1
95 |  | Измерительный преобразователь Satec PM130 | UVA2.34 | яч.48 | 172.16.4.81 | 255.255.255.0 | 172.16.4.254 |  | VLAN ЦП-1
96 |  | Измерительный преобразователь Satec PM130 | UVA2.35 | яч.50 | 172.16.4.82 | 255.255.255.0 | 172.16.4.254 |  | VLAN ЦП-1
97 |  | Измерительный преобразователь Satec PM130 | UVA2.36 | яч.51 | 172.16.4.83 | 255.255.255.0 | 172.16.4.254 |  | VLAN ЦП-1
98 | РП-2 | Измерительный преобразователь Satec PM130 | UVA2.37 | яч.53 | 172.16.4.84 | 255.255.255.0 | 172.16.4.254 |  | VLAN ЦП-1
99 |  | Измерительный преобразователь Satec PM130 | UVA2.38 | яч.54 | 172.16.4.85 | 255.255.255.0 | 172.16.4.254 |  | VLAN ЦП-1
100 |  | Измерительный преобразователь Satec PM130 | UVA2.39 | яч.55 | 172.16.4.86 | 255.255.255.0 | 172.16.4.254 |  | VLAN ЦП-1
101 |  | Измерительный преобразователь Satec PM130 | UVA2.40 | яч.56б | 172.16.4.87 | 255.255.255.0 | 172.16.4.254 |  | VLAN ЦП-1
102 |  | Измерительный преобразователь Satec PM130 | UVA2.41 | яч.55б | 172.16.4.88 | 255.255.255.0 | 172.16.4.254 |  | VLAN ЦП-1
103 |  | Измерительный преобразователь Satec PM130 | UVA2.42 | яч.56а | 172.16.4.89 | 255.255.255.0 | 172.16.4.254 |  | VLAN ЦП-1
104 |  | Измерительный преобразователь Satec PM130 | UVA2.43 | яч.56в | 172.16.4.90 | 255.255.255.0 | 172.16.4.254 |  | VLAN ЦП-1
105 |  | Измерительный преобразователь Satec PM130 | UVA2.44 | яч.56г | 172.16.4.91 | 255.255.255.0 | 172.16.4.254 |  | VLAN ЦП-1
106 |  | Измерительный преобразователь Satec PM130 | UVA2.45 | яч.56д | 172.16.4.92 | 255.255.255.0 | 172.16.4.254 |  | VLAN ЦП-1
107 |  | Измерительный преобразователь Satec PM130 | UVA2.46 | яч.56 | 172.16.4.93 | 255.255.255.0 | 172.16.4.254 |  | VLAN ЦП-1
108 |  | Измерительный преобразователь Satec PM130 | UVA2.47 | яч.58 | 172.16.4.94 | 255.255.255.0 | 172.16.4.254 |  | VLAN ЦП-1
109 |  | Измерительный преобразователь Satec PM130 | UVA2.48 | яч.60 | 172.16.4.95 | 255.255.255.0 | 172.16.4.254 |  | VLAN ЦП-1
110 |  | Измерительный преобразователь Satec PM130 | UVA2.49 | яч.64 | 172.16.4.96 | 255.255.255.0 | 172.16.4.254 |  | VLAN ЦП-1
111 |  | Измерительный преобразователь Satec PM130 | UVA2.50 | яч.66 | 172.16.4.97 | 255.255.255.0 | 172.16.4.254 |  | VLAN ЦП-1
112 |  | Измерительный преобразователь Satec PM130 | UVA2.51 | яч.67 | 172.16.4.98 | 255.255.255.0 | 172.16.4.254 |  | VLAN ЦП-1
113 |  | Измерительный преобразователь Satec PM130 | UVA2.52 | яч.68 | 172.16.4.99 | 255.255.255.0 | 172.16.4.254 |  | VLAN ЦП-1
114 |  | Измерительный преобразователь Satec PM130 | UVA2.53 | яч.69 | 172.16.4.100 | 255.255.255.0 | 172.16.4.254 |  | VLAN ЦП-1
115 |  | Измерительный преобразователь Satec PM130 | UVA2.54 | яч.70 | 172.16.4.101 | 255.255.255.0 | 172.16.4.254 |  | VLAN ЦП-1
116 |  | Измерительный преобразователь Satec PM130 | UVA2.55 | яч.46 | 172.16.4.52 | 255.255.255.0 | 172.16.4.254 |  | VLAN ЦП-1
117 |  | Измерительный преобразователь Satec PM130 | UVA2.56 | яч.65 | 172.16.4.53 | 255.255.255.0 | 172.16.4.254 |  | VLAN ЦП-1
118 |  | Измерительный преобразователь Satec PM180 | SR2.5 | яч.40 | 172.16.4.106 | 255.255.255.0 | 172.16.4.254 |  | VLAN ЦП-1
119 |  | Измерительный преобразователь Satec PM180 | SR2.6 | яч.71 | 172.16.4.107 | 255.255.255.0 | 172.16.4.254 |  | VLAN ЦП-1
нов |  | Измерительный преобразователь Satec PM130 | UVA2.1 | яч.1 | 172.16.10.1 | 255.255.255.0 | 172.16.10.254 |  | VLAN ЦП-1.2
нов | РП-2 | Измерительный преобразователь Satec PM130 | UVA2.2 | яч.2 | 172.16.10.2 | 255.255.255.0 | 172.16.10.254 |  | VLAN ЦП-1.2
нов |  | Асинхронный сервер NPort 5650-8-DT | SC2.1 | Шкаф СТМ 2 | 172.16.10.3 | 255.255.255.0 | 172.16.10.254 |  | VLAN ЦП-1.2
нов |  | Асинхронный сервер NPort 5650-8-DT | SC2.2 | Шкаф СТМ 2 | 172.16.10.4 | 255.255.255.0 | 172.16.10.254 |  | VLAN ЦП-1.2
нов |  | Измерительный преобразователь Satec PM180 | SR2.1 | яч.5 | 172.16.10.5 | 255.255.255.0 | 172.16.10.254 |  | VLAN ЦП-1.2
нов |  | Измерительный преобразователь Satec PM180 | SR2.2 | яч.6 | 172.16.10.6 | 255.255.255.0 | 172.16.10.254 |  | VLAN ЦП-1.2
нов |  | Измерительный преобразователь Satec PM130 | UVA2.7 | яч.7 | 172.16.10.7 | 255.255.255.0 | 172.16.10.254 |  | VLAN ЦП-1.2
нов |  | Измерительный преобразователь Satec PM130 | UVA2.8 | яч.8 | 172.16.10.8 | 255.255.255.0 | 172.16.10.254 |  | VLAN ЦП-1.2
нов |  | Измерительный преобразователь Satec PM130 | UVA2.9 | яч.9 | 172.16.10.9 | 255.255.255.0 | 172.16.10.254 |  | VLAN ЦП-1.2
нов |  | Измерительный преобразователь Satec PM130 | UVA2.10 | яч.10 | 172.16.10.10 | 255.255.255.0 | 172.16.10.254 |  | VLAN ЦП-1.2
нов |  | Измерительный преобразователь Satec PM130 | UVA2.11 | яч.11 | 172.16.10.11 | 255.255.255.0 | 172.16.10.254 |  | VLAN ЦП-1.2
нов |  | Измерительный преобразователь Satec PM130 | UVA2.12 | яч.12 | 172.16.10.12 | 255.255.255.0 | 172.16.10.254 |  | VLAN ЦП-1.2
нов |  | Измерительный преобразователь Satec PM130 | UVA2.13 | яч.13 | 172.16.10.13 | 255.255.255.0 | 172.16.10.254 |  | VLAN ЦП-1.2
нов |  | Измерительный преобразователь Satec PM130 | UVA2.14 | яч.14 | 172.16.10.14 | 255.255.255.0 | 172.16.10.254 |  | VLAN ЦП-1.2
нов |  | Измерительный преобразователь Satec PM130 | UVA2.15 | яч.15 | 172.16.10.15 | 255.255.255.0 | 172.16.10.254 |  | VLAN ЦП-1.2
нов |  | Измерительный преобразователь Satec PM130 | UVA2.16 | яч.16 | 172.16.10.16 | 255.255.255.0 | 172.16.10.254 |  | VLAN ЦП-1.2
нов |  | Измерительный преобразователь Satec PM130 | UVA2.17 | яч.17 | 172.16.10.17 | 255.255.255.0 | 172.16.10.254 |  | VLAN ЦП-1.2
нов |  | Измерительный преобразователь Satec PM130 | UVA2.18 | яч.18 | 172.16.10.18 | 255.255.255.0 | 172.16.10.254 |  | VLAN ЦП-1.2
нов |  | Измерительный преобразователь Satec PM130 | UVA2.19 | яч.19 | 172.16.10.19 | 255.255.255.0 | 172.16.10.254 |  | VLAN ЦП-1.2
нов |  | Измерительный преобразователь Satec PM130 | UVA2.20 | яч.20 | 172.16.10.20 | 255.255.255.0 | 172.16.10.254 |  | VLAN ЦП-1.2
нов |  | Измерительный преобразователь Satec PM130 | UVA2.21 | яч.21 | 172.16.10.21 | 255.255.255.0 | 172.16.10.254 |  | VLAN ЦП-1.2
нов |  | Измерительный преобразователь Satec PM130 | UVA2.22 | яч.22 | 172.16.10.22 | 255.255.255.0 | 172.16.10.254 |  | VLAN ЦП-1.2
нов |  | Измерительный преобразователь Satec PM130 | UVA2.23 | яч.23 | 172.16.10.23 | 255.255.255.0 | 172.16.10.254 |  | VLAN ЦП-1.2
нов |  | Измерительный преобразователь Satec PM130 | UVA2.24 | яч.24 | 172.16.10.24 | 255.255.255.0 | 172.16.10.254 |  | VLAN ЦП-1.2
нов |  | Измерительный преобразователь Satec PM130 | UVA2.25 | яч.25 | 172.16.10.25 | 255.255.255.0 | 172.16.10.254 |  | VLAN ЦП-1.2
нов | РП-2 | Измерительный преобразователь Satec PM130 | UVA2.26 | яч.26 | 172.16.10.26 | 255.255.255.0 | 172.16.10.254 |  | VLAN ЦП-1.2
нов |  | Измерительный преобразователь Satec PM130 | UVA2.27 | яч.27 | 172.16.10.27 | 255.255.255.0 | 172.16.10.254 |  | VLAN ЦП-1.2
нов |  | Измерительный преобразователь Satec PM130 | UVA2.28 | яч.28 | 172.16.10.28 | 255.255.255.0 | 172.16.10.254 |  | VLAN ЦП-1.2
нов |  | Измерительный преобразователь Satec PM130 | UVA2.29 | яч.29 | 172.16.10.29 | 255.255.255.0 | 172.16.10.254 |  | VLAN ЦП-1.2
нов |  | Измерительный преобразователь Satec PM130 | UVA2.30 | яч.30 | 172.16.10.30 | 255.255.255.0 | 172.16.10.254 |  | VLAN ЦП-1.2
нов |  | Измерительный преобразователь Satec PM130 | UVA2.31 | яч.31 | 172.16.10.31 | 255.255.255.0 | 172.16.10.254 |  | VLAN ЦП-1.2
нов |  | Измерительный преобразователь Satec PM130 | UVA2.32 | яч.32 | 172.16.10.32 | 255.255.255.0 | 172.16.10.254 |  | VLAN ЦП-1.2
нов |  | Измерительный преобразователь Satec PM130 | UVA2.33 | яч.33 | 172.16.10.33 | 255.255.255.0 | 172.16.10.254 |  | VLAN ЦП-1.2
нов |  | Измерительный преобразователь Satec PM130 | UVA2.34 | яч.34 | 172.16.10.34 | 255.255.255.0 | 172.16.10.254 |  | VLAN ЦП-1.2
нов |  | Измерительный преобразователь Satec PM130 | UVA2.35 | яч.35 | 172.16.10.35 | 255.255.255.0 | 172.16.10.254 |  | VLAN ЦП-1.2
нов |  | Измерительный преобразователь Satec PM130 | UVA2.36 | яч.36 | 172.16.10.36 | 255.255.255.0 | 172.16.10.254 |  | VLAN ЦП-1.2
нов |  | Измерительный преобразователь Satec PM130 | UVA2.37 | яч.37 | 172.16.10.37 | 255.255.255.0 | 172.16.10.254 |  | VLAN ЦП-1.2
нов |  | Измерительный преобразователь Satec PM130 | UVA2.38 | яч.38 | 172.16.10.38 | 255.255.255.0 | 172.16.10.254 |  | VLAN ЦП-1.2
нов |  | Измерительный преобразователь Satec PM130 | UVA2.39 | яч.39 | 172.16.10.39 | 255.255.255.0 | 172.16.10.254 |  | VLAN ЦП-1.2
нов |  | Измерительный преобразователь Satec PM130 | UVA2.40 | яч.40 | 172.16.10.40 | 255.255.255.0 | 172.16.10.254 |  | VLAN ЦП-1.2
нов |  | Измерительный преобразователь Satec PM130 | UVA2.41 | яч.41 | 172.16.10.41 | 255.255.255.0 | 172.16.10.254 |  | VLAN ЦП-1.2
нов |  | Измерительный преобразователь Satec PM130 | UVA2.42 | яч.42 | 172.16.10.42 | 255.255.255.0 | 172.16.10.254 |  | VLAN ЦП-1.2
нов |  | Измерительный преобразователь Satec PM180 | SR2.3 | яч.43 | 172.16.10.43 | 255.255.255.0 | 172.16.10.254 |  | VLAN ЦП-1.2
нов |  | Промышленный компьютер Rbox 630 | - | ШОТ | 172.16.10.44 | 255.255.255.0 | 172.16.10.254 |  | VLAN ЦП-1.2
120 | РП-3 | Коммутатор Cisco IE-2000-8TC-L | SW3.1 | Шкаф СТМ | 172.16.0.67 | 255.255.255.192 |  |  | VLAN управления
121 |  | Коммуникатор ETC One PLUS | A3.1 | Шкаф СТМ | 172.16.1.170 | 255.255.255.0 |  |  | VLAN ТЭС-3_1
122 |  | Асинхронный сервер NPort 5450A | SC3.1 | Шкаф СТМ | 172.16.1.171 | 255.255.255.0 |  |  | VLAN ТЭС-3_1
123 |  | SIP-телефон ТАШ-11П-IP | TEL | РП-3, 2 этаж | 172.16.0.134 | 255.255.255.128 |  |  | VLAN IP-телефония
124 |  | Измерительный преобразователь Satec PM130 | UVA3.1 | яч.1 | 172.16.1.1 | 255.255.255.0 | 172.16.1.254 |  | VLAN ТЭС-3_1
125 |  | Измерительный преобразователь Satec PM130 | UVA3.2 | яч.2 | 172.16.1.2 | 255.255.255.0 | 172.16.1.254 |  | VLAN ТЭС-3_1
126 |  | Измерительный преобразователь Satec PM130 | UVA3.3 | яч.3 | 172.16.1.3 | 255.255.255.0 | 172.16.1.254 |  | VLAN ТЭС-3_1
127 | РП-3 | Измерительный преобразователь Satec PM130 | UVA3.4 | яч.4 | 172.16.1.4 | 255.255.255.0 | 172.16.1.254 |  | VLAN ТЭС-3_1
128 |  | Измерительный преобразователь Satec PM130 | UVA3.5 | яч.5 | 172.16.1.5 | 255.255.255.0 | 172.16.1.254 |  | VLAN ТЭС-3_1
129 |  | Измерительный преобразователь Satec PM130 | UVA3.6 | яч.6 | 172.16.1.6 | 255.255.255.0 | 172.16.1.254 |  | VLAN ТЭС-3_1
130 |  | Измерительный преобразователь Satec PM130 | UVA3.8 | яч.8 | 172.16.1.8 | 255.255.255.0 | 172.16.1.254 |  | VLAN ТЭС-3_1
131 |  | Измерительный преобразователь Satec PM130 | UVA3.9 | яч.9 | 172.16.1.9 | 255.255.255.0 | 172.16.1.254 |  | VLAN ТЭС-3_1
132 |  | Измерительный преобразователь Satec PM130 | UVA3.10 | яч.11 | 172.16.1.10 | 255.255.255.0 | 172.16.1.254 |  | VLAN ТЭС-3_1
133 |  | Измерительный преобразователь Satec PM130 | UVA3.11 | яч.12 | 172.16.1.11 | 255.255.255.0 | 172.16.1.254 |  | VLAN ТЭС-3_1
134 |  | Измерительный преобразователь Satec PM130 | UVA3.12 | яч.13 | 172.16.1.12 | 255.255.255.0 | 172.16.1.254 |  | VLAN ТЭС-3_1
135 |  | Измерительный преобразователь Satec PM130 | UVA3.13 | яч.14 | 172.16.1.13 | 255.255.255.0 | 172.16.1.254 |  | VLAN ТЭС-3_1
136 |  | Измерительный преобразователь Satec PM130 | UVA3.14 | яч.15 | 172.16.1.14 | 255.255.255.0 | 172.16.1.254 |  | VLAN ТЭС-3_1
137 |  | Измерительный преобразователь Satec PM130 | UVA3.15 | яч.16 | 172.16.1.15 | 255.255.255.0 | 172.16.1.254 |  | VLAN ТЭС-3_1
138 |  | Измерительный преобразователь Satec PM130 | UVA3.16 | яч.17 | 172.16.1.16 | 255.255.255.0 | 172.16.1.254 |  | VLAN ТЭС-3_1
139 |  | Измерительный преобразователь Satec PM130 | UVA3.17 | яч.18 | 172.16.1.17 | 255.255.255.0 | 172.16.1.254 |  | VLAN ТЭС-3_1
140 |  | Измерительный преобразователь Satec PM130 | UVA3.18 | яч.19 | 172.16.1.18 | 255.255.255.0 | 172.16.1.254 |  | VLAN ТЭС-3_1
141 |  | Измерительный преобразователь Satec PM130 | UVA3.19 | яч.25 | 172.16.1.19 | 255.255.255.0 | 172.16.1.254 |  | VLAN ТЭС-3_1
142 |  | Измерительный преобразователь Satec PM130 | UVA3.20 | яч.26 | 172.16.1.20 | 255.255.255.0 | 172.16.1.254 |  | VLAN ТЭС-3_1
143 |  | Измерительный преобразователь Satec PM130 | UVA3.21 | яч.27 | 172.16.1.21 | 255.255.255.0 | 172.16.1.254 |  | VLAN ТЭС-3_1
144 |  | Измерительный преобразователь Satec PM130 | UVA3.23 | яч.29 | 172.16.1.23 | 255.255.255.0 | 172.16.1.254 |  | VLAN ТЭС-3_1
145 |  | Измерительный преобразователь Satec PM130 | UVA3.25 | яч.36 | 172.16.1.25 | 255.255.255.0 | 172.16.1.254 |  | VLAN ТЭС-3_1
146 |  | Измерительный преобразователь Satec PM130 | UVA3.26 | яч.37 | 172.16.1.26 | 255.255.255.0 | 172.16.1.254 |  | VLAN ТЭС-3_1
147 |  | Измерительный преобразователь Satec PM130 | UVA3.27 | яч.38 | 172.16.1.27 | 255.255.255.0 | 172.16.1.254 |  | VLAN ТЭС-3_1
148 |  | Измерительный преобразователь Satec PM130 | UVA3.28 | яч.39 | 172.16.1.28 | 255.255.255.0 | 172.16.1.254 |  | VLAN ТЭС-3_1
149 |  | Измерительный преобразователь Satec PM130 | UVA3.29 | яч.41 | 172.16.1.29 | 255.255.255.0 | 172.16.1.254 |  | VLAN ТЭС-3_1
150 | РП-3 | Измерительный преобразователь Satec PM130 | UVA3.30 | яч.42 | 172.16.1.30 | 255.255.255.0 | 172.16.1.254 |  | VLAN ТЭС-3_1
151 |  | Измерительный преобразователь Satec PM130 | UVA3.32 | яч.44 | 172.16.1.32 | 255.255.255.0 | 172.16.1.254 |  | VLAN ТЭС-3_1
152 |  | Измерительный преобразователь Satec PM130 | UVA3.33 | яч.45 | 172.16.1.33 | 255.255.255.0 | 172.16.1.254 |  | VLAN ТЭС-3_1
153 |  | Измерительный преобразователь Satec PM130 | UVA3.35 | яч.47 | 172.16.1.35 | 255.255.255.0 | 172.16.1.254 |  | VLAN ТЭС-3_1
154 |  | Измерительный преобразователь Satec PM130 | UVA3.37 | яч.10 | 172.16.1.37 | 255.255.255.0 | 172.16.1.254 |  | VLAN ТЭС-3_1
155 |  | Измерительный преобразователь Satec PM130 | UVA3.38 | яч.40 | 172.16.1.38 | 255.255.255.0 | 172.16.1.254 |  | VLAN ТЭС-3_1
156 |  | Измерительный преобразователь Satec PM130 | UVA3.34 | яч.20 | 172.16.1.7 | 255.255.255.0 | 172.16.1.254 |  | VLAN ТЭС-3_1
157 |  | Измерительный преобразователь Satec PM130 | UVA3.36 | яч.30 | 172.16.1.22 | 255.255.255.0 | 172.16.1.254 |  | VLAN ТЭС-3_1
158 |  | Измерительный преобразователь Satec PM180 | SR3.1 | яч.22 | 172.16.1.39 | 255.255.255.0 | 172.16.1.254 |  | VLAN ТЭС-3_1
159 |  | Измерительный преобразователь Satec PM180 | SR3.2 | яч.23 | 172.16.1.40 | 255.255.255.0 | 172.16.1.254 |  | VLAN ТЭС-3_1
160 |  | Измерительный преобразователь Satec PM180 | SR3.3 | яч.32 | 172.16.1.41 | 255.255.255.0 | 172.16.1.254 |  | VLAN ТЭС-3_1
161 | РП-4 | Коммутатор Cisco IE-2000-8TC-L | SW4.1 | Шкаф СТМ | 172.16.0.68 | 255.255.255.192 |  |  | VLAN управления
162 |  | Коммуникатор ETC One PLUS | A4.1 | Шкаф СТМ | 172.16.9.8 | 255.255.255.0 |  |  | VLAN ТЭС-3_4
163 |  | SIP-телефон ТАШ-11П-IP | TEL | РП-4, 1 этаж | 172.16.0.135 | 255.255.255.192 |  |  | VLAN IP-телефония
164 |  | Измерительный преобразователь Satec PM130 | UVA4.1 | яч.3 | 172.16.9.1 | 255.255.255.0 | 172.16.9.254 |  | VLAN ТЭС-3_4
165 |  | Измерительный преобразователь Satec PM130 | UVA4.2 | яч.4 | 172.16.9.2 | 255.255.255.0 | 172.16.9.254 |  | VLAN ТЭС-3_4
166 |  | Измерительный преобразователь Satec PM130 | UVA4.3 | яч.5 | 172.16.9.3 | 255.255.255.0 | 172.16.9.254 |  | VLAN ТЭС-3_4
167 |  | Измерительный преобразователь Satec PM130 | UVA4.4 | яч.6 | 172.16.9.4 | 255.255.255.0 | 172.16.9.254 |  | VLAN ТЭС-3_4
168 |  | Измерительный преобразователь Satec PM130 | UVA4.5 | яч.2 | 172.16.9.5 | 255.255.255.0 | 172.16.9.254 |  | VLAN ТЭС-3_4
169 |  | Измерительный преобразователь Satec PM180 | SR4.1 | яч.1 | 172.16.9.6 | 255.255.255.0 | 172.16.9.254 |  | VLAN ТЭС-3_4
171 | РП-7А | Коммутатор Cisco IE-2000-8TC-L | SW5.1 | Шкаф СТМ | 172.16.0.69 | 255.255.255.192 |  |  | VLAN управления
172 |  | Коммуникатор ETC One PLUS | A5.1 | Шкаф СТМ | 172.16.3.177 | 255.255.255.0 |  |  | VLAN ТЭС-3_3
173 |  | Измерительный преобразователь Satec ЕM133 | A5.4 | яч.33 | 172.16.3.180 | 255.255.255.0 |  |  | VLAN ТЭС-3_3
174 |  | Коммуникатор ETC One PLUS | A5.2 | яч.1 | 172.16.3.178 | 255.255.255.0 |  |  | VLAN ТЭС-3_3
175 |  | Асинхронный сервер NPort 5450A | SC5.1 | Шкаф СТМ | 172.16.3.181 | 255.255.255.0 |  |  | VLAN ТЭС-3_3
176 |  | SIP-телефон ТАШ-11П-IP | TEL | РУ-6кВ | 172.16.0.136 | 255.255.255.128 |  |  | VLAN IP-телефония
177 | РП-7А | Измерительный преобразователь ЭНИП-2-45 | UVA5.1 | яч.1 | 172.16.3.1 | 255.255.255.0 | 172.16.3.254 |  | VLAN ТЭС-3_3
178 |  | Измерительный преобразователь Satec PM130 | UVA5.3 | яч.7 | 172.16.3.3 | 255.255.255.0 | 172.16.3.254 |  | VLAN ТЭС-3_3
179 |  | Измерительный преобразователь Satec PM130 | UVA5.5 | яч.9 | 172.16.3.5 | 255.255.255.0 | 172.16.3.254 |  | VLAN ТЭС-3_3
180 |  | Измерительный преобразователь Satec PM130 | UVA5.7 | яч.11 | 172.16.3.7 | 255.255.255.0 | 172.16.3.254 |  | VLAN ТЭС-3_3
181 |  | Измерительный преобразователь Satec PM130 | UVA5.9 | яч.13 | 172.16.3.9 | 255.255.255.0 | 172.16.3.254 |  | VLAN ТЭС-3_3
182 |  | Измерительный преобразователь Satec PM130 | UVA5.11 | яч.15 | 172.16.3.11 | 255.255.255.0 | 172.16.3.254 |  | VLAN ТЭС-3_3
183 |  | Измерительный преобразователь Satec PM130 | UVA5.13 | яч.17 | 172.16.3.13 | 255.255.255.0 | 172.16.3.254 |  | VLAN ТЭС-3_3
184 |  | Измерительный преобразователь Satec PM130 | UVA5.15 | яч.19 | 172.16.3.15 | 255.255.255.0 | 172.16.3.254 |  | VLAN ТЭС-3_3
185 |  | Измерительный преобразователь Satec PM130 | UVA5.17 | яч.21 | 172.16.3.17 | 255.255.255.0 | 172.16.3.254 |  | VLAN ТЭС-3_3
186 |  | Измерительный преобразователь Satec PM130 | UVA5.19 | яч.23 | 172.16.3.19 | 255.255.255.0 | 172.16.3.254 |  | VLAN ТЭС-3_3
187 |  | Измерительный преобразователь Satec PM130 | UVA5.21 | яч.25 | 172.16.3.21 | 255.255.255.0 | 172.16.3.254 |  | VLAN ТЭС-3_3
188 |  | Измерительный преобразователь Satec PM130 | UVA5.23 | яч.27 | 172.16.3.23 | 255.255.255.0 | 172.16.3.254 |  | VLAN ТЭС-3_3
189 |  | Измерительный преобразователь Satec PM130 | UVA5.25 | яч.29 | 172.16.3.25 | 255.255.255.0 | 172.16.3.254 |  | VLAN ТЭС-3_3
190 |  | Измерительный преобразователь Satec PM130 | UVA5.27 | яч.31 | 172.16.3.27 | 255.255.255.0 | 172.16.3.254 |  | VLAN ТЭС-3_3
191 |  | Измерительный преобразователь Satec PM130 | UVA5.31 | яч.37 | 172.16.3.31 | 255.255.255.0 | 172.16.3.254 |  | VLAN ТЭС-3_3
192 |  | Измерительный преобразователь Satec PM130 | UVA5.33 | яч.39 | 172.16.3.33 | 255.255.255.0 | 172.16.3.254 |  | VLAN ТЭС-3_3
193 |  | Измерительный преобразователь Satec PM130 | UVA5.35 | яч.41 | 172.16.3.35 | 255.255.255.0 | 172.16.3.254 |  | VLAN ТЭС-3_3
194 |  | Измерительный преобразователь Satec PM130 | UVA5.37 | яч.43 | 172.16.3.37 | 255.255.255.0 | 172.16.3.254 |  | VLAN ТЭС-3_3
195 |  | Измерительный преобразователь Satec PM130 | UVA5.39 | яч.45 | 172.16.3.39 | 255.255.255.0 | 172.16.3.254 |  | VLAN ТЭС-3_3
196 |  | Измерительный преобразователь Satec PM130 | UVA5.41 | яч.47 | 172.16.3.41 | 255.255.255.0 | 172.16.3.254 |  | VLAN ТЭС-3_3
197 |  | Измерительный преобразователь Satec PM130 | UVA5.43 | яч.49 | 172.16.3.43 | 255.255.255.0 | 172.16.3.254 |  | VLAN ТЭС-3_3
198 |  | Измерительный преобразователь Satec PM130 | UVA5.2 | яч.5 | 172.16.3.4 | 255.255.255.0 | 172.16.3.254 |  | VLAN ТЭС-3_3
199 |  | Модуль ввода дискретных сигналов ЭНМВ-1 | А1 | ШУ ФКУ-1 | 172.16.3.170 | 255.255.255.0 | 172.16.3.254 |  | VLAN ТЭС-3_3
200 | РП-7А | Модуль ввода дискретных сигналов ЭНМВ-1 | А1 | ШУ ФКУ-2 | 172.16.3.171 | 255.255.255.0 | 172.16.3.254 |  | VLAN ТЭС-3_3
201 |  | Промышленный компьютер Moxa IA240-LX | - | ШОТ | 172.16.3.172 | 255.255.255.0 | 172.16.3.254 |  | VLAN ТЭС-3_3
202 |  | Микропроцессорный терминал защит GE Multilin | А1 | яч.21 | 172.16.3.173 | 255.255.255.0 | 172.16.3.254 |  | VLAN ТЭС-3_3
203 |  | Микропроцессорный терминал защит GE Multilin | А1 | яч.41 | 172.16.3.176 | 255.255.255.0 | 172.16.3.254 |  | VLAN ТЭС-3_3
нов |  | Асинхронный сервер NPort IA5450A | M1 | шкаф СТМ | 172.16.3.201 | 255.255.255.0 | 172.16.3.254 |  | VLAN ТЭС-3_3
нов |  | Асинхронный сервер NPort IA5450A | M2 | шкаф СТМ | 172.16.3.202 | 255.255.255.0 | 172.16.3.254 |  | VLAN ТЭС-3_3
нов |  | Асинхронный сервер NPort IA5450A | M3 | шкаф СТМ | 172.16.3.203 | 255.255.255.0 | 172.16.3.254 |  | VLAN ТЭС-3_3
нов |  | Логический контроллер Modicon M251 | M251 | яч.6 | 172.16.3.204 | 255.255.255.0 | 172.16.3.254 |  | VLAN ТЭС-3_3
нов |  | Логический контроллер Modicon M251 | M251 | яч.26 | 172.16.3.207 | 255.255.255.0 | 172.16.3.254 |  | VLAN ТЭС-3_3
нов |  | Логический контроллер Modicon M251 | M251 | яч.56 | 172.16.3.208 | 255.255.255.0 | 172.16.3.254 |  | VLAN ТЭС-3_3
нов |  | Измерительный преобразователь Satec PM130 | UVA5.44 | яч.4 | 172.16.3.214 | 255.255.255.0 | 172.16.3.254 |  | VLAN ТЭС-3_3
нов |  | Измерительный преобразователь Satec PM130 | UVA5.45 | яч.6 | 172.16.3.215 | 255.255.255.0 | 172.16.3.254 |  | VLAN ТЭС-3_3
нов |  | Измерительный преобразователь Satec PM130 | UVA5.46 | яч.8 | 172.16.3.216 | 255.255.255.0 | 172.16.3.254 |  | VLAN ТЭС-3_3
нов |  | Измерительный преобразователь Satec PM130 | UVA5.47 | яч.10 | 172.16.3.217 | 255.255.255.0 | 172.16.3.254 |  | VLAN ТЭС-3_3
нов |  | Измерительный преобразователь Satec PM130 | UVA5.48 | яч.12 | 172.16.3.218 | 255.255.255.0 | 172.16.3.254 |  | VLAN ТЭС-3_3
нов |  | Измерительный преобразователь Satec PM130 | UVA5.49 | яч.14 | 172.16.3.219 | 255.255.255.0 | 172.16.3.254 |  | VLAN ТЭС-3_3
нов |  | Измерительный преобразователь Satec PM130 | UVA5.50 | яч.16 | 172.16.3.225 | 255.255.255.0 | 172.16.3.254 |  | VLAN ТЭС-3_3
нов |  | Измерительный преобразователь Satec PM130 | UVA5.51 | яч.18 | 172.16.3.226 | 255.255.255.0 | 172.16.3.254 |  | VLAN ТЭС-3_3
нов |  | Измерительный преобразователь Satec PM130 | UVA5.52 | яч.20 | 172.16.3.227 | 255.255.255.0 | 172.16.3.254 |  | VLAN ТЭС-3_3
нов |  | Измерительный преобразователь Satec PM130 | UVA5.53 | яч.22 | 172.16.3.228 | 255.255.255.0 | 172.16.3.254 |  | VLAN ТЭС-3_3
нов |  | Измерительный преобразователь Satec PM130 | UVA5.54 | яч.24 | 172.16.3.229 | 255.255.255.0 | 172.16.3.254 |  | VLAN ТЭС-3_3
нов |  | Измерительный преобразователь Satec PM130 | UVA5.55 | яч.26 | 172.16.3.230 | 255.255.255.0 | 172.16.3.254 |  | VLAN ТЭС-3_3
нов |  | Измерительный преобразователь Satec PM130 | UVA5.56 | яч.28 | 172.16.3.231 | 255.255.255.0 | 172.16.3.254 |  | VLAN ТЭС-3_3
нов |  | Измерительный преобразователь Satec PM130 | UVA5.57 | яч.30 | 172.16.3.232 | 255.255.255.0 | 172.16.3.254 |  | VLAN ТЭС-3_3
нов |  | Измерительный преобразователь Satec PM130 | UVA5.58 | яч.32 | 172.16.3.233 | 255.255.255.0 | 172.16.3.254 |  | VLAN ТЭС-3_3
нов | РП-7А | Измерительный преобразователь Satec PM130 | UVA5.59 | яч.34 | 172.16.3.234 | 255.255.255.0 | 172.16.3.254 |  | VLAN ТЭС-3_3
нов |  | Измерительный преобразователь Satec PM130 | UVA5.60 | яч.36 | 172.16.3.235 | 255.255.255.0 | 172.16.3.254 |  | VLAN ТЭС-3_3
нов |  | Измерительный преобразователь Satec PM130 | UVA5.61 | яч.38 | 172.16.3.236 | 255.255.255.0 | 172.16.3.254 |  | VLAN ТЭС-3_3
нов |  | Измерительный преобразователь Satec PM130 | UVA5.62 | яч.40 | 172.16.3.237 | 255.255.255.0 | 172.16.3.254 |  | VLAN ТЭС-3_3
нов |  | Измерительный преобразователь Satec PM130 | UVA5.63 | яч.42 | 172.16.3.238 | 255.255.255.0 | 172.16.3.254 |  | VLAN ТЭС-3_3
нов |  | Измерительный преобразователь Satec PM130 | UVA5.64 | яч.44 | 172.16.3.239 | 255.255.255.0 | 172.16.3.254 |  | VLAN ТЭС-3_3
нов |  | Измерительный преобразователь Satec PM130 | UVA5.65 | яч.46 | 172.16.3.240 | 255.255.255.0 | 172.16.3.254 |  | VLAN ТЭС-3_3
нов |  | Измерительный преобразователь Satec PM130 | UVA5.66 | яч.48 | 172.16.3.241 | 255.255.255.0 | 172.16.3.254 |  | VLAN ТЭС-3_3
нов |  | Измерительный преобразователь Satec PM130 | UVA5.67 | яч.50 | 172.16.3.242 | 255.255.255.0 | 172.16.3.254 |  | VLAN ТЭС-3_3
нов |  | Измерительный преобразователь Satec PM130 | UVA5.68 | яч.52 | 172.16.3.243 | 255.255.255.0 | 172.16.3.254 |  | VLAN ТЭС-3_3
нов |  | Измерительный преобразователь Satec PM130 | UVA5.69 | яч.54 | 172.16.3.244 | 255.255.255.0 | 172.16.3.254 |  | VLAN ТЭС-3_3
нов |  | Измерительный преобразователь Satec PM130 | UVA5.70 | яч.56 | 172.16.3.245 | 255.255.255.0 | 172.16.3.254 |  | VLAN ТЭС-3_3
нов |  | Измерительный преобразователь Satec PM130 | UVA5.71 | яч.58 | 172.16.3.246 | 255.255.255.0 | 172.16.3.254 |  | VLAN ТЭС-3_3
нов |  | Измерительный преобразователь Satec PM130 | UVA5.72 | яч.60 | 172.16.3.247 | 255.255.255.0 | 172.16.3.254 |  | VLAN ТЭС-3_3
нов |  | Измерительный преобразователь Satec PM130 | UVA5.73 | яч.62 | 172.16.3.248 | 255.255.255.0 | 172.16.3.254 |  | VLAN ТЭС-3_3
нов |  | Измерительный преобразователь Satec PM130 | UVA5.74 | яч.64 | 172.16.3.249 | 255.255.255.0 | 172.16.3.254 |  | VLAN ТЭС-3_3
нов |  | Измерительный преобразователь Satec PM130 | UVA5.75 | яч.66 | 172.16.3.250 | 255.255.255.0 | 172.16.3.254 |  | VLAN ТЭС-3_3
нов |  | Измерительный преобразователь Satec PM130 | UVA5.76 | яч.68 | 172.16.3.251 | 255.255.255.0 | 172.16.3.254 |  | VLAN ТЭС-3_3
нов |  | Измерительный преобразователь Satec PM130 | UVA5.77 | яч.70 | 172.16.3.252 | 255.255.255.0 | 172.16.3.254 |  | VLAN ТЭС-3_3
204 | РП-7Б | Коммутатор Cisco IE-2000-16TC-L | SW6.1 | Шкаф СТМ | 172.16.0.70 | 255.255.255.192 |  |  | VLAN управления
205 |  | Коммуникатор ETC One PLUS | A6.1 | Шкаф СТМ | 172.16.3.194 | 255.255.255.0 |  |  | VLAN ТЭС-3_3
206 |  | Измерительный преобразователь Satec ЕM133 | A6.2 | яч.7 | 172.16.3.195 | 255.255.255.0 |  |  | VLAN ТЭС-3_3
207 |  | Коммуникатор ETC One PLUS | A6.3 | яч.49 | 172.16.3.196 | 255.255.255.0 |  |  | VLAN ТЭС-3_3
208 |  | Коммуникатор ETC One PLUS | A6.4 | яч.60 | 172.16.3.197 | 255.255.255.0 |  |  | VLAN ТЭС-3_3
209 |  | Коммуникатор ETC One PLUS | A6.5 | яч.59 | 172.16.3.198 | 255.255.255.0 |  |  | VLAN ТЭС-3_3
210 |  | Коммуникатор ETC One PLUS | A6.6 | яч.50 | 172.16.3.199 | 255.255.255.0 |  |  | VLAN ТЭС-3_3
211 | РП-7Б | Измерительный преобразователь Satec ЕM133 | A6.7 | яч.8 | 172.16.3.200 | 255.255.255.0 |  |  | VLAN ТЭС-3_3
212 |  | Асинхронный сервер NPort 5450A | SC6.1 | Шкаф СТМ | 172.16.3.205 | 255.255.255.0 |  |  | VLAN ТЭС-3_3
213 |  | Асинхронный сервер NPort 5650-8-DTL | SC6.2 | Шкаф СТМ | 172.16.3.206 | 255.255.255.0 |  |  | VLAN ТЭС-3_3
214 |  | SIP-телефон ТАШ-11П-IP | TEL | РУ-6кВ | 172.16.0.137 | 255.255.255.128 |  |  | VLAN IP-телефония
215 |  | Измерительный преобразователь Satec PM130 | UVA6.1 | яч.1 | 172.16.3.45 | 255.255.255.0 | 172.16.3.254 |  | VLAN ТЭС-3_3
216 |  | Измерительный преобразователь Satec PM130 | UVA6.2 | яч.2 | 172.16.3.46 | 255.255.255.0 | 172.16.3.254 |  | VLAN ТЭС-3_3
217 |  | Измерительный преобразователь Satec PM130 | UVA6.3 | яч.3 | 172.16.3.47 | 255.255.255.0 | 172.16.3.254 |  | VLAN ТЭС-3_3
218 |  | Измерительный преобразователь Satec PM130 | UVA6.4 | яч.4 | 172.16.3.48 | 255.255.255.0 | 172.16.3.254 |  | VLAN ТЭС-3_3
219 |  | Измерительный преобразователь Satec PM130 | UVA6.5 | яч.9 | 172.16.3.49 | 255.255.255.0 | 172.16.3.254 |  | VLAN ТЭС-3_3
220 |  | Измерительный преобразователь Satec PM130 | UVA6.6 | яч.10 | 172.16.3.50 | 255.255.255.0 | 172.16.3.254 |  | VLAN ТЭС-3_3
221 |  | Измерительный преобразователь Satec PM130 | UVA6.7 | яч.11 | 172.16.3.51 | 255.255.255.0 | 172.16.3.254 |  | VLAN ТЭС-3_3
222 |  | Измерительный преобразователь Satec PM130 | UVA6.8 | яч.12 | 172.16.3.52 | 255.255.255.0 | 172.16.3.254 |  | VLAN ТЭС-3_3
223 |  | Измерительный преобразователь Satec PM130 | UVA6.9 | яч.13 | 172.16.3.53 | 255.255.255.0 | 172.16.3.254 |  | VLAN ТЭС-3_3
224 |  | Измерительный преобразователь Satec PM130 | UVA6.10 | яч.14 | 172.16.3.54 | 255.255.255.0 | 172.16.3.254 |  | VLAN ТЭС-3_3
225 |  | Измерительный преобразователь Satec PM130 | UVA6.11 | яч.15 | 172.16.3.55 | 255.255.255.0 | 172.16.3.254 |  | VLAN ТЭС-3_3
226 |  | Измерительный преобразователь Satec PM130 | UVA6.12 | яч.16 | 172.16.3.56 | 255.255.255.0 | 172.16.3.254 |  | VLAN ТЭС-3_3
227 |  | Измерительный преобразователь Satec PM130 | UVA6.13 | яч.17 | 172.16.3.57 | 255.255.255.0 | 172.16.3.254 |  | VLAN ТЭС-3_3
228 |  | Измерительный преобразователь Satec PM130 | UVA6.14 | яч.18 | 172.16.3.58 | 255.255.255.0 | 172.16.3.254 |  | VLAN ТЭС-3_3
229 |  | Измерительный преобразователь Satec PM130 | UVA6.15 | яч.19 | 172.16.3.59 | 255.255.255.0 | 172.16.3.254 |  | VLAN ТЭС-3_3
230 |  | Измерительный преобразователь Satec PM130 | UVA6.16 | яч.20 | 172.16.3.60 | 255.255.255.0 | 172.16.3.254 |  | VLAN ТЭС-3_3
231 |  | Измерительный преобразователь Satec PM130 | UVA6.17 | яч.21 | 172.16.3.61 | 255.255.255.0 | 172.16.3.254 |  | VLAN ТЭС-3_3
232 |  | Измерительный преобразователь Satec PM130 | UVA6.18 | яч.22 | 172.16.3.62 | 255.255.255.0 | 172.16.3.254 |  | VLAN ТЭС-3_3
233 |  | Измерительный преобразователь Satec PM130 | UVA6.19 | яч.23 | 172.16.3.63 | 255.255.255.0 | 172.16.3.254 |  | VLAN ТЭС-3_3
234 |  | Измерительный преобразователь Satec PM130 | UVA6.20 | яч.24 | 172.16.3.64 | 255.255.255.0 | 172.16.3.254 |  | VLAN ТЭС-3_3
235 |  | Измерительный преобразователь Satec PM130 | UVA6.21 | яч.25 | 172.16.3.65 | 255.255.255.0 | 172.16.3.254 |  | VLAN ТЭС-3_3
236 | РП-7Б | Измерительный преобразователь Satec PM130 | UVA6.22 | яч.26 | 172.16.3.66 | 255.255.255.0 | 172.16.3.254 |  | VLAN ТЭС-3_3
237 |  | Измерительный преобразователь Satec PM130 | UVA6.23 | яч.27 | 172.16.3.67 | 255.255.255.0 | 172.16.3.254 |  | VLAN ТЭС-3_3
238 |  | Измерительный преобразователь Satec PM130 | UVA6.24 | яч.28 | 172.16.3.68 | 255.255.255.0 | 172.16.3.254 |  | VLAN ТЭС-3_3
239 |  | Измерительный преобразователь Satec PM130 | UVA6.25 | яч.29 | 172.16.3.69 | 255.255.255.0 | 172.16.3.254 |  | VLAN ТЭС-3_3
240 |  | Измерительный преобразователь Satec PM130 | UVA6.26 | яч.30 | 172.16.3.70 | 255.255.255.0 | 172.16.3.254 |  | VLAN ТЭС-3_3
241 |  | Измерительный преобразователь Satec PM130 | UVA6.27 | яч.31 | 172.16.3.71 | 255.255.255.0 | 172.16.3.254 |  | VLAN ТЭС-3_3
242 |  | Измерительный преобразователь Satec PM130 | UVA6.28 | яч.32 | 172.16.3.72 | 255.255.255.0 | 172.16.3.254 |  | VLAN ТЭС-3_3
243 |  | Измерительный преобразователь Satec PM130 | UVA6.29 | яч.33 | 172.16.3.73 | 255.255.255.0 | 172.16.3.254 |  | VLAN ТЭС-3_3
244 |  | Измерительный преобразователь Satec PM130 | UVA6.30 | яч.34 | 172.16.3.74 | 255.255.255.0 | 172.16.3.254 |  | VLAN ТЭС-3_3
245 |  | Измерительный преобразователь Satec PM130 | UVA6.31 | яч.35 | 172.16.3.75 | 255.255.255.0 | 172.16.3.254 |  | VLAN ТЭС-3_3
246 |  | Измерительный преобразователь Satec PM130 | UVA6.32 | яч.36 | 172.16.3.76 | 255.255.255.0 | 172.16.3.254 |  | VLAN ТЭС-3_3
247 |  | Измерительный преобразователь Satec PM130 | UVA6.33 | яч.37 | 172.16.3.77 | 255.255.255.0 | 172.16.3.254 |  | VLAN ТЭС-3_3
248 |  | Измерительный преобразователь Satec PM130 | UVA6.34 | яч.38 | 172.16.3.78 | 255.255.255.0 | 172.16.3.254 |  | VLAN ТЭС-3_3
249 |  | Измерительный преобразователь Satec PM130 | UVA6.35 | яч.39 | 172.16.3.79 | 255.255.255.0 | 172.16.3.254 |  | VLAN ТЭС-3_3
250 |  | Измерительный преобразователь Satec PM130 | UVA6.36 | яч.40 | 172.16.3.80 | 255.255.255.0 | 172.16.3.254 |  | VLAN ТЭС-3_3
251 |  | Измерительный преобразователь Satec PM130 | UVA6.37 | яч.41 | 172.16.3.81 | 255.255.255.0 | 172.16.3.254 |  | VLAN ТЭС-3_3
252 |  | Измерительный преобразователь Satec PM130 | UVA6.38 | яч.42 | 172.16.3.82 | 255.255.255.0 | 172.16.3.254 |  | VLAN ТЭС-3_3
253 |  | Измерительный преобразователь Satec PM130 | UVA6.39 | яч.43 | 172.16.3.83 | 255.255.255.0 | 172.16.3.254 |  | VLAN ТЭС-3_3
254 |  | Измерительный преобразователь Satec PM130 | UVA6.40 | яч.44 | 172.16.3.84 | 255.255.255.0 | 172.16.3.254 |  | VLAN ТЭС-3_3
255 |  | Измерительный преобразователь Satec PM130 | UVA6.41 | яч.45 | 172.16.3.85 | 255.255.255.0 | 172.16.3.254 |  | VLAN ТЭС-3_3
256 |  | Измерительный преобразователь Satec PM130 | UVA6.42 | яч.46 | 172.16.3.86 | 255.255.255.0 | 172.16.3.254 |  | VLAN ТЭС-3_3
257 |  | Измерительный преобразователь ЭНИП-2-45 | UVA6.43 | яч.49 | 172.16.3.87 | 255.255.255.0 | 172.16.3.254 |  | VLAN ТЭС-3_3
258 |  | Измерительный преобразователь ЭНИП-2-45 | UVA6.44 | яч.50 | 172.16.3.88 | 255.255.255.0 | 172.16.3.254 |  | VLAN ТЭС-3_3
259 | РП-7Б | Измерительный преобразователь ЭНИП-2-45 | UVA6.45 | яч.60 | 172.16.3.89 | 255.255.255.0 | 172.16.3.254 |  | VLAN ТЭС-3_3
260 |  | Измерительный преобразователь ЭНИП-2-45 | UVA6.99 | яч.59 | 172.16.3.90 | 255.255.255.0 | 172.16.3.254 |  | VLAN ТЭС-3_3
261 |  | Измерительный преобразователь Satec PM130 | UVA6.46 | яч.63 | 172.16.3.91 | 255.255.255.0 | 172.16.3.254 |  | VLAN ТЭС-3_3
262 |  | Измерительный преобразователь Satec PM130 | UVA6.47 | яч.64 | 172.16.3.92 | 255.255.255.0 | 172.16.3.254 |  | VLAN ТЭС-3_3
263 |  | Измерительный преобразователь Satec PM130 | UVA6.48 | яч.65 | 172.16.3.93 | 255.255.255.0 | 172.16.3.254 |  | VLAN ТЭС-3_3
264 |  | Измерительный преобразователь Satec PM130 | UVA6.49 | яч.66 | 172.16.3.94 | 255.255.255.0 | 172.16.3.254 |  | VLAN ТЭС-3_3
265 |  | Измерительный преобразователь Satec PM130 | UVA6.50 | яч.67 | 172.16.3.95 | 255.255.255.0 | 172.16.3.254 |  | VLAN ТЭС-3_3
266 |  | Измерительный преобразователь Satec PM130 | UVA6.51 | яч.68 | 172.16.3.96 | 255.255.255.0 | 172.16.3.254 |  | VLAN ТЭС-3_3
267 |  | Измерительный преобразователь Satec PM130 | UVA6.52 | яч.69 | 172.16.3.97 | 255.255.255.0 | 172.16.3.254 |  | VLAN ТЭС-3_3
268 |  | Измерительный преобразователь Satec PM130 | UVA6.53 | яч.70 | 172.16.3.98 | 255.255.255.0 | 172.16.3.254 |  | VLAN ТЭС-3_3
269 |  | Измерительный преобразователь Satec PM130 | UVA6.54 | яч.71 | 172.16.3.99 | 255.255.255.0 | 172.16.3.254 |  | VLAN ТЭС-3_3
270 |  | Измерительный преобразователь Satec PM130 | UVA6.55 | яч.72 | 172.16.3.100 | 255.255.255.0 | 172.16.3.254 |  | VLAN ТЭС-3_3
271 |  | Измерительный преобразователь Satec PM130 | UVA6.56 | яч.73 | 172.16.3.101 | 255.255.255.0 | 172.16.3.254 |  | VLAN ТЭС-3_3
272 |  | Измерительный преобразователь Satec PM130 | UVA6.57 | яч.74 | 172.16.3.102 | 255.255.255.0 | 172.16.3.254 |  | VLAN ТЭС-3_3
273 |  | Измерительный преобразователь Satec PM130 | UVA6.58 | яч.75 | 172.16.3.103 | 255.255.255.0 | 172.16.3.254 |  | VLAN ТЭС-3_3
274 |  | Измерительный преобразователь Satec PM130 | UVA6.59 | яч.76 | 172.16.3.104 | 255.255.255.0 | 172.16.3.254 |  | VLAN ТЭС-3_3
275 |  | Измерительный преобразователь Satec PM130 | UVA6.60 | яч.77 | 172.16.3.105 | 255.255.255.0 | 172.16.3.254 |  | VLAN ТЭС-3_3
276 |  | Измерительный преобразователь Satec PM130 | UVA6.61 | яч.78 | 172.16.3.106 | 255.255.255.0 | 172.16.3.254 |  | VLAN ТЭС-3_3
277 |  | Измерительный преобразователь Satec PM130 | UVA6.62 | яч.79 | 172.16.3.107 | 255.255.255.0 | 172.16.3.254 |  | VLAN ТЭС-3_3
278 |  | Измерительный преобразователь Satec PM130 | UVA6.63 | яч.80 | 172.16.3.108 | 255.255.255.0 | 172.16.3.254 |  | VLAN ТЭС-3_3
279 |  | Измерительный преобразователь Satec PM130 | UVA6.64 | яч.81 | 172.16.3.109 | 255.255.255.0 | 172.16.3.254 |  | VLAN ТЭС-3_3
280 |  | Измерительный преобразователь Satec PM130 | UVA6.65 | яч.82 | 172.16.3.110 | 255.255.255.0 | 172.16.3.254 |  | VLAN ТЭС-3_3
281 |  | Измерительный преобразователь Satec PM130 | UVA6.66 | яч.83 | 172.16.3.111 | 255.255.255.0 | 172.16.3.254 |  | VLAN ТЭС-3_3
282 | РП-7Б | Измерительный преобразователь Satec PM130 | UVA6.67 | яч.84 | 172.16.3.112 | 255.255.255.0 | 172.16.3.254 |  | VLAN ТЭС-3_3
283 |  | Измерительный преобразователь Satec PM130 | UVA6.68 | яч.85 | 172.16.3.113 | 255.255.255.0 | 172.16.3.254 |  | VLAN ТЭС-3_3
284 |  | Измерительный преобразователь Satec PM130 | UVA6.69 | яч.86 | 172.16.3.114 | 255.255.255.0 | 172.16.3.254 |  | VLAN ТЭС-3_3
285 |  | Измерительный преобразователь Satec PM130 | UVA6.70 | яч.87 | 172.16.3.115 | 255.255.255.0 | 172.16.3.254 |  | VLAN ТЭС-3_3
286 |  | Измерительный преобразователь Satec PM130 | UVA6.71 | яч.88 | 172.16.3.116 | 255.255.255.0 | 172.16.3.254 |  | VLAN ТЭС-3_3
287 |  | Измерительный преобразователь Satec PM130 | UVA6.72 | яч.89 | 172.16.3.117 | 255.255.255.0 | 172.16.3.254 |  | VLAN ТЭС-3_3
288 |  | Измерительный преобразователь Satec PM130 | UVA6.73 | яч.90 | 172.16.3.118 | 255.255.255.0 | 172.16.3.254 |  | VLAN ТЭС-3_3
289 |  | Измерительный преобразователь Satec PM130 | UVA6.74 | яч.91 | 172.16.3.119 | 255.255.255.0 | 172.16.3.254 |  | VLAN ТЭС-3_3
290 |  | Измерительный преобразователь Satec PM130 | UVA6.75 | яч.92 | 172.16.3.120 | 255.255.255.0 | 172.16.3.254 |  | VLAN ТЭС-3_3
291 |  | Измерительный преобразователь Satec PM130 | UVA6.76 | яч.93 | 172.16.3.121 | 255.255.255.0 | 172.16.3.254 |  | VLAN ТЭС-3_3
292 |  | Измерительный преобразователь Satec PM130 | UVA6.77 | яч.94 | 172.16.3.122 | 255.255.255.0 | 172.16.3.254 |  | VLAN ТЭС-3_3
293 |  | Измерительный преобразователь Satec PM130 | UVA6.78 | яч.95 | 172.16.3.123 | 255.255.255.0 | 172.16.3.254 |  | VLAN ТЭС-3_3
294 |  | Измерительный преобразователь Satec PM130 | UVA6.79 | яч.96 | 172.16.3.124 | 255.255.255.0 | 172.16.3.254 |  | VLAN ТЭС-3_3
295 |  | Измерительный преобразователь Satec PM130 | UVA6.80 | яч.97 | 172.16.3.125 | 255.255.255.0 | 172.16.3.254 |  | VLAN ТЭС-3_3
296 |  | Измерительный преобразователь Satec PM130 | UVA6.81 | яч.98 | 172.16.3.126 | 255.255.255.0 | 172.16.3.254 |  | VLAN ТЭС-3_3
297 |  | Измерительный преобразователь Satec PM130 | UVA6.82 | яч.99 | 172.16.3.127 | 255.255.255.0 | 172.16.3.254 |  | VLAN ТЭС-3_3
298 |  | Измерительный преобразователь Satec PM130 | UVA6.83 | яч.100 | 172.16.3.128 | 255.255.255.0 | 172.16.3.254 |  | VLAN ТЭС-3_3
299 |  | Измерительный преобразователь Satec PM130 | UVA6.84 | яч.101 | 172.16.3.129 | 255.255.255.0 | 172.16.3.254 |  | VLAN ТЭС-3_3
300 |  | Измерительный преобразователь Satec PM130 | UVA6.85 | яч.102 | 172.16.3.130 | 255.255.255.0 | 172.16.3.254 |  | VLAN ТЭС-3_3
301 |  | Измерительный преобразователь Satec PM130 | UVA6.86 | яч.103 | 172.16.3.131 | 255.255.255.0 | 172.16.3.254 |  | VLAN ТЭС-3_3
302 |  | Измерительный преобразователь Satec PM130 | UVA6.87 | яч.104 | 172.16.3.132 | 255.255.255.0 | 172.16.3.254 |  | VLAN ТЭС-3_3
303 |  | Измерительный преобразователь Satec PM130 | UVA6.88 | яч.105 | 172.16.3.133 | 255.255.255.0 | 172.16.3.254 |  | VLAN ТЭС-3_3
304 |  | Измерительный преобразователь Satec PM130 | UVA6.89 | яч.106 | 172.16.3.134 | 255.255.255.0 | 172.16.3.254 |  | VLAN ТЭС-3_3
305 | РП-7Б | Измерительный преобразователь Satec PM130 | UVA6.90 | яч.107 | 172.16.3.135 | 255.255.255.0 | 172.16.3.254 |  | VLAN ТЭС-3_3
306 |  | Измерительный преобразователь Satec PM130 | UVA6.91 | яч.108 | 172.16.3.136 | 255.255.255.0 | 172.16.3.254 |  | VLAN ТЭС-3_3
307 |  | Измерительный преобразователь Satec PM130 | UVA6.92 | яч.109 | 172.16.3.137 | 255.255.255.0 | 172.16.3.254 |  | VLAN ТЭС-3_3
308 |  | Измерительный преобразователь Satec PM130 | UVA6.93 | яч.110 | 172.16.3.138 | 255.255.255.0 | 172.16.3.254 |  | VLAN ТЭС-3_3
309 |  | Измерительный преобразователь Satec PM130 | UVA6.94 | яч.111 | 172.16.3.139 | 255.255.255.0 | 172.16.3.254 |  | VLAN ТЭС-3_3
310 |  | Измерительный преобразователь Satec PM130 | UVA6.95 | яч.112 | 172.16.3.140 | 255.255.255.0 | 172.16.3.254 |  | VLAN ТЭС-3_3
311 |  | Измерительный преобразователь Satec PM130 | UVA6.96 | яч.113 | 172.16.3.141 | 255.255.255.0 | 172.16.3.254 |  | VLAN ТЭС-3_3
312 |  | Измерительный преобразователь Satec PM130 | UVA6.97 | яч.114 | 172.16.3.142 | 255.255.255.0 | 172.16.3.254 |  | VLAN ТЭС-3_3
313 |  | Измерительный преобразователь Satec PM130 | UVA6.98 | яч.116 | 172.16.3.143 | 255.255.255.0 | 172.16.3.254 |  | VLAN ТЭС-3_3
314 |  | Измерительный преобразователь Satec PM130 | UVA6.100 | яч.47 | 172.16.3.6 | 255.255.255.0 | 172.16.3.254 |  | VLAN ТЭС-3_3
315 |  | Измерительный преобразователь Satec PM130 | UVA6.101 | яч.48 | 172.16.3.8 | 255.255.255.0 | 172.16.3.254 |  | VLAN ТЭС-3_3
316 |  | Измерительный преобразователь Satec PM130 | UVA6.102 | яч.61 | 172.16.3.10 | 255.255.255.0 | 172.16.3.254 |  | VLAN ТЭС-3_3
317 |  | Измерительный преобразователь Satec PM130 | UVA6.103 | яч.62 | 172.16.3.12 | 255.255.255.0 | 172.16.3.254 |  | VLAN ТЭС-3_3
318 |  | Модуль ввода дискретных сигналов ЭНМВ-1 | А1 | ШУ ФКУ-1 | 172.16.3.185 | 255.255.255.0 |  |  | VLAN ТЭС-3_3
319 |  | Модуль ввода дискретных сигналов ЭНМВ-1 | А1 | ШУ ФКУ-2 | 172.16.3.186 | 255.255.255.0 |  |  | VLAN ТЭС-3_3
320 |  | Модуль ввода дискретных сигналов ЭНМВ-1 | А1 | ШУ ФКУ-3 | 172.16.3.187 | 255.255.255.0 |  |  | VLAN ТЭС-3_3
321 |  | Модуль ввода дискретных сигналов ЭНМВ-1 | А1 | ШУ ФКУ-4 | 172.16.3.188 | 255.255.255.0 |  |  | VLAN ТЭС-3_3
322 |  | Модуль ввода дискретных сигналов ЭНМВ-1 | А1 | ШСВ | 172.16.3.189 | 255.255.255.0 |  |  | VLAN ТЭС-3_3
323 |  | Промышленный компьютер Moxa IA240-LX | - | ШОТ1 | 172.16.3.190 | 255.255.255.0 |  |  | VLAN ТЭС-3_3
324 |  | Промышленный компьютер Moxa IA240-LX | - | ШОТ2 | 172.16.3.191 | 255.255.255.0 |  |  | VLAN ТЭС-3_3
325 |  | Микропроцессорный терминал защит GE Multilin F650 | А1 | яч.38 | 172.16.3.193 | 255.255.255.0 |  |  | VLAN ТЭС-3_3
326 | РП-8 | Коммутатор Cisco IE-2000-16TC-L | SW7.1 | Шкаф СТМ | 172.16.0.71 | 255.255.255.192 |  |  | VLAN управления
327 |  | Коммуникатор ETC One PLUS | A7.1 | Шкаф СТМ | 172.16.1.173 | 255.255.255.0 |  |  | VLAN ТЭС-3_1
328 |  | Асинхронный сервер NPort 5650-8-DTL | SC7.1 | Шкаф СТМ | 172.16.1.174 | 255.255.255.0 |  |  | VLAN ТЭС-3_1
329 |  | SIP-телефон ТАШ-11П-IP | TEL | Здание ДПЦ-2. РП-8 | 172.16.0.138 | 255.255.255.128 |  |  | VLAN IP-телефония
330 | РП-8 | Измерительный преобразователь Satec PM130 | UVA7.1 | яч.6 | 172.16.1.42 | 255.255.255.0 | 172.16.1.254 |  | VLAN ТЭС-3_1
331 |  | Измерительный преобразователь Satec PM130 | UVA7.2 | яч.8 | 172.16.1.43 | 255.255.255.0 | 172.16.1.254 |  | VLAN ТЭС-3_1
332 |  | Измерительный преобразователь Satec PM130 | UVA7.3 | яч.9 | 172.16.1.44 | 255.255.255.0 | 172.16.1.254 |  | VLAN ТЭС-3_1
333 |  | Измерительный преобразователь Satec PM130 | UVA7.4 | яч.11 | 172.16.1.45 | 255.255.255.0 | 172.16.1.254 |  | VLAN ТЭС-3_1
334 |  | Измерительный преобразователь Satec PM130 | UVA7.5 | яч.12 | 172.16.1.46 | 255.255.255.0 | 172.16.1.254 |  | VLAN ТЭС-3_1
335 |  | Измерительный преобразователь Satec PM130 | UVA7.6 | яч.14 | 172.16.1.47 | 255.255.255.0 | 172.16.1.254 |  | VLAN ТЭС-3_1
336 |  | Измерительный преобразователь Satec PM130 | UVA7.7 | яч.15 | 172.16.1.48 | 255.255.255.0 | 172.16.1.254 |  | VLAN ТЭС-3_1
337 |  | Измерительный преобразователь Satec PM130 | UVA7.8 | яч.16 | 172.16.1.49 | 255.255.255.0 | 172.16.1.254 |  | VLAN ТЭС-3_1
338 |  | Измерительный преобразователь Satec PM130 | UVA7.9 | яч.17 | 172.16.1.50 | 255.255.255.0 | 172.16.1.254 |  | VLAN ТЭС-3_1
339 |  | Измерительный преобразователь Satec PM130 | UVA7.10 | яч.18 | 172.16.1.51 | 255.255.255.0 | 172.16.1.254 |  | VLAN ТЭС-3_1
340 |  | Измерительный преобразователь Satec PM130 | UVA7.11 | яч.19 | 172.16.1.52 | 255.255.255.0 | 172.16.1.254 |  | VLAN ТЭС-3_1
341 |  | Измерительный преобразователь Satec PM130 | UVA7.12 | яч.20 | 172.16.1.53 | 255.255.255.0 | 172.16.1.254 |  | VLAN ТЭС-3_1
342 |  | Измерительный преобразователь Satec PM130 | UVA7.13 | яч.21 | 172.16.1.54 | 255.255.255.0 | 172.16.1.254 |  | VLAN ТЭС-3_1
343 |  | Измерительный преобразователь Satec PM130 | UVA7.14 | яч.23 | 172.16.1.55 | 255.255.255.0 | 172.16.1.254 |  | VLAN ТЭС-3_1
344 |  | Измерительный преобразователь Satec PM130 | UVA7.15 | яч.24 | 172.16.1.56 | 255.255.255.0 | 172.16.1.254 |  | VLAN ТЭС-3_1
345 |  | Измерительный преобразователь Satec PM130 | UVA7.16 | яч.25 | 172.16.1.57 | 255.255.255.0 | 172.16.1.254 |  | VLAN ТЭС-3_1
346 |  | Измерительный преобразователь Satec PM130 | UVA7.17 | яч.26 | 172.16.1.58 | 255.255.255.0 | 172.16.1.254 |  | VLAN ТЭС-3_1
347 |  | Измерительный преобразователь Satec PM130 | UVA7.18 | яч.27 | 172.16.1.59 | 255.255.255.0 | 172.16.1.254 |  | VLAN ТЭС-3_1
348 |  | Измерительный преобразователь Satec PM130 | UVA7.19 | яч.28 | 172.16.1.60 | 255.255.255.0 | 172.16.1.254 |  | VLAN ТЭС-3_1
349 |  | Измерительный преобразователь Satec PM130 | UVA7.20 | яч.29 | 172.16.1.61 | 255.255.255.0 | 172.16.1.254 |  | VLAN ТЭС-3_1
350 |  | Измерительный преобразователь Satec PM130 | UVA7.21 | яч.30 | 172.16.1.62 | 255.255.255.0 | 172.16.1.254 |  | VLAN ТЭС-3_1
351 |  | Измерительный преобразователь Satec PM130 | UVA7.22 | яч.41 | 172.16.1.63 | 255.255.255.0 | 172.16.1.254 |  | VLAN ТЭС-3_1
352 |  | Измерительный преобразователь Satec PM130 | UVA7.23 | яч.32 | 172.16.1.64 | 255.255.255.0 | 172.16.1.254 |  | VLAN ТЭС-3_1
353 | РП-8 | Измерительный преобразователь Satec PM130 | UVA7.24 | яч.33 | 172.16.1.65 | 255.255.255.0 | 172.16.1.254 |  | VLAN ТЭС-3_1
354 |  | Измерительный преобразователь Satec PM130 | UVA7.25 | яч.34 | 172.16.1.66 | 255.255.255.0 | 172.16.1.254 |  | VLAN ТЭС-3_1
355 |  | Измерительный преобразователь Satec PM130 | UVA7.26 | яч.35 | 172.16.1.67 | 255.255.255.0 | 172.16.1.254 |  | VLAN ТЭС-3_1
356 |  | Измерительный преобразователь Satec PM130 | UVA7.27 | яч.38 | 172.16.1.68 | 255.255.255.0 | 172.16.1.254 |  | VLAN ТЭС-3_1
357 |  | Измерительный преобразователь Satec PM130 | UVA7.28 | яч.39 | 172.16.1.69 | 255.255.255.0 | 172.16.1.254 |  | VLAN ТЭС-3_1
358 |  | Измерительный преобразователь Satec PM130 | UVA7.29 | яч.55 | 172.16.1.70 | 255.255.255.0 | 172.16.1.254 |  | VLAN ТЭС-3_1
359 |  | Измерительный преобразователь Satec PM130 | UVA7.30 | яч.56 | 172.16.1.71 | 255.255.255.0 | 172.16.1.254 |  | VLAN ТЭС-3_1
360 |  | Измерительный преобразователь Satec PM130 | UVA7.31 | яч.57 | 172.16.1.72 | 255.255.255.0 | 172.16.1.254 |  | VLAN ТЭС-3_1
361 |  | Измерительный преобразователь Satec PM130 | UVA7.32 | яч.58 | 172.16.1.73 | 255.255.255.0 | 172.16.1.254 |  | VLAN ТЭС-3_1
362 |  | Измерительный преобразователь Satec PM130 | UVA7.33 | яч.61 | 172.16.1.74 | 255.255.255.0 | 172.16.1.254 |  | VLAN ТЭС-3_1
363 |  | Измерительный преобразователь Satec PM130 | UVA7.34 | яч.62 | 172.16.1.75 | 255.255.255.0 | 172.16.1.254 |  | VLAN ТЭС-3_1
364 |  | Измерительный преобразователь Satec PM130 | UVA7.35 | яч.63 | 172.16.1.76 | 255.255.255.0 | 172.16.1.254 |  | VLAN ТЭС-3_1
365 |  | Измерительный преобразователь Satec PM130 | UVA7.36 | яч.64 | 172.16.1.77 | 255.255.255.0 | 172.16.1.254 |  | VLAN ТЭС-3_1
366 |  | Измерительный преобразователь Satec PM130 | UVA7.37 | яч.65 | 172.16.1.78 | 255.255.255.0 | 172.16.1.254 |  | VLAN ТЭС-3_1
367 |  | Измерительный преобразователь Satec PM130 | UVA7.38 | яч.66 | 172.16.1.79 | 255.255.255.0 | 172.16.1.254 |  | VLAN ТЭС-3_1
368 |  | Измерительный преобразователь Satec PM130 | UVA7.39 | яч.67 | 172.16.1.80 | 255.255.255.0 | 172.16.1.254 |  | VLAN ТЭС-3_1
369 |  | Измерительный преобразователь Satec PM130 | UVA7.40 | яч.68 | 172.16.1.81 | 255.255.255.0 | 172.16.1.254 |  | VLAN ТЭС-3_1
370 |  | Измерительный преобразователь Satec PM130 | UVA7.41 | яч.69 | 172.16.1.82 | 255.255.255.0 | 172.16.1.254 |  | VLAN ТЭС-3_1
371 |  | Измерительный преобразователь Satec PM130 | UVA7.42 | яч.70 | 172.16.1.83 | 255.255.255.0 | 172.16.1.254 |  | VLAN ТЭС-3_1
372 |  | Измерительный преобразователь Satec PM130 | UVA7.43 | яч.71 | 172.16.1.84 | 255.255.255.0 | 172.16.1.254 |  | VLAN ТЭС-3_1
373 |  | Измерительный преобразователь Satec PM130 | UVA7.44 | яч.72 | 172.16.1.85 | 255.255.255.0 | 172.16.1.254 |  | VLAN ТЭС-3_1
374 |  | Измерительный преобразователь Satec PM130 | UVA7.45 | яч.73 | 172.16.1.86 | 255.255.255.0 | 172.16.1.254 |  | VLAN ТЭС-3_1
375 |  | Измерительный преобразователь Satec PM130 | UVA7.46 | яч.75 | 172.16.1.87 | 255.255.255.0 | 172.16.1.254 |  | VLAN ТЭС-3_1
376 | РП-8 | Измерительный преобразователь Satec PM130 | UVA7.47 | яч.77 | 172.16.1.88 | 255.255.255.0 | 172.16.1.254 |  | VLAN ТЭС-3_1
377 |  | Измерительный преобразователь Satec PM130 | UVA7.48 | яч.78 | 172.16.1.89 | 255.255.255.0 | 172.16.1.254 |  | VLAN ТЭС-3_1
378 |  | Измерительный преобразователь Satec PM130 | UVA7.49 | яч.88 | 172.16.1.90 | 255.255.255.0 | 172.16.1.254 |  | VLAN ТЭС-3_1
379 |  | Измерительный преобразователь Satec PM130 | UVA7.50 | яч.83 | 172.16.1.91 | 255.255.255.0 | 172.16.1.254 |  | VLAN ТЭС-3_1
380 |  | Измерительный преобразователь Satec PM130 | UVA7.51 | яч.84 | 172.16.1.92 | 255.255.255.0 | 172.16.1.254 |  | VLAN ТЭС-3_1
381 |  | Измерительный преобразователь Satec PM130 | UVA7.52 | яч.85 | 172.16.1.93 | 255.255.255.0 | 172.16.1.254 |  | VLAN ТЭС-3_1
382 |  | Измерительный преобразователь Satec PM130 | UVA7.53 | яч.86 | 172.16.1.94 | 255.255.255.0 | 172.16.1.254 |  | VLAN ТЭС-3_1
383 |  | Измерительный преобразователь Satec PM130 | UVA7.54 | яч.87 | 172.16.1.95 | 255.255.255.0 | 172.16.1.254 |  | VLAN ТЭС-3_1
384 |  | Измерительный преобразователь Satec PM130 | UVA7.55 | яч.22 | 172.16.1.96 | 255.255.255.0 | 172.16.1.254 |  | VLAN ТЭС-3_1
385 |  | Измерительный преобразователь Satec PM130 | UVA7.56 | яч.89 | 172.16.1.107 | 255.255.255.0 | 172.16.1.254 |  | VLAN ТЭС-3_1
386 |  | Измерительный преобразователь Satec PM130 | UVA7.57 | яч.40 | 172.16.1.133 | 255.255.255.0 | 172.16.1.254 |  | VLAN ТЭС-3_1
387 |  | Измерительный преобразователь Satec PM180 | SR7.1 | яч.7 | 172.16.1.97 | 255.255.255.0 | 172.16.1.254 |  | VLAN ТЭС-3_1
388 |  | Измерительный преобразователь Satec PM180 | SR7.2 | яч.44 | 172.16.1.98 | 255.255.255.0 | 172.16.1.254 |  | VLAN ТЭС-3_1
389 |  | Измерительный преобразователь Satec PM180 | SR7.3 | яч.45 | 172.16.1.99 | 255.255.255.0 | 172.16.1.254 |  | VLAN ТЭС-3_1
390 |  | Измерительный преобразователь Satec PM180 | SR7.4 | яч.54 | 172.16.1.100 | 255.255.255.0 | 172.16.1.254 |  | VLAN ТЭС-3_1
391 |  | Измерительный преобразователь Satec PM180 | SR7.5 | яч.92 | 172.16.1.101 | 255.255.255.0 | 172.16.1.254 |  | VLAN ТЭС-3_1
392 |  | Измерительный преобразователь Satec PM180 | SR7.6 | яч.93 | 172.16.1.102 | 255.255.255.0 | 172.16.1.254 |  | VLAN ТЭС-3_1
393 |  | Модуль ввода дискретных сигналов ЭНМВ-1 | А1 | ШУ ФКУ-1 | 172.16.1.103 | 255.255.255.0 |  |  | VLAN ТЭС-3_1
394 |  | Модуль ввода дискретных сигналов ЭНМВ-1 | А1 | ШУ ФКУ-2 | 172.16.1.104 | 255.255.255.0 |  |  | VLAN ТЭС-3_1
395 |  | Модуль ввода дискретных сигналов ЭНМВ-1 | А1 | ШУ ФКУ-3 | 172.16.1.105 | 255.255.255.0 |  |  | VLAN ТЭС-3_1
396 |  | Модуль ввода дискретных сигналов ЭНМВ-1 | А1 | ШУ ФКУ-4 | 172.16.1.106 | 255.255.255.0 |  |  | VLAN ТЭС-3_1
397 |  | Контроллер ExOnSys | - | ШОТ02 | 172.16.1.175 | 255.255.255.0 |  |  | VLAN ТЭС-3_1
398 |  | Контроллер ExOnSys | - | ШОТ02 | 172.16.1.176 | 255.255.255.0 |  |  | VLAN ТЭС-3_1
399 | РП-9 | Коммутатор Cisco IE-2000-8TC-L | SW8.1 | Шкаф СТМ | 172.16.0.72 | 255.255.255.192 |  |  | VLAN управления
400 |  | Коммуникатор ETC One PLUS | A8.1 | Шкаф СТМ | 172.16.3.211 | 255.255.255.0 |  |  | VLAN ТЭС-3_3
401 | РП-9 | Измерительный преобразователь Satec ЕM133 | A8.2 | яч.12 | 172.16.3.212 | 255.255.255.0 |  |  | VLAN ТЭС-3_3
402 |  | Асинхронный сервер NPort 5450A | SC8.1 | Шкаф СТМ | 172.16.3.213 | 255.255.255.0 |  |  | VLAN ТЭС-3_3
403 |  | SIP-телефон ТАШ-11П-IP | TEL | РУ-6кВ | 172.16.0.139 | 255.255.255.128 |  |  | VLAN IP-телефония
404 |  | Измерительный преобразователь Satec PM130 | UVA8.1 | яч.2 | 172.16.3.150 | 255.255.255.0 | 172.16.3.254 |  | VLAN ТЭС-3_3
405 |  | Измерительный преобразователь Satec PM130 | UVA8.2 | яч.3 | 172.16.3.151 | 255.255.255.0 | 172.16.3.254 |  | VLAN ТЭС-3_3
406 |  | Измерительный преобразователь Satec PM130 | UVA8.3 | яч.4 | 172.16.3.152 | 255.255.255.0 | 172.16.3.254 |  | VLAN ТЭС-3_3
407 |  | Измерительный преобразователь Satec PM130 | UVA8.4 | яч.7 | 172.16.3.153 | 255.255.255.0 | 172.16.3.254 |  | VLAN ТЭС-3_3
408 |  | Измерительный преобразователь Satec PM130 | UVA8.5 | яч.8 | 172.16.3.154 | 255.255.255.0 | 172.16.3.254 |  | VLAN ТЭС-3_3
409 |  | Измерительный преобразователь Satec PM130 | UVA8.6 | яч.9 | 172.16.3.155 | 255.255.255.0 | 172.16.3.254 |  | VLAN ТЭС-3_3
410 |  | Измерительный преобразователь Satec PM130 | UVA8.7 | яч.10 | 172.16.3.156 | 255.255.255.0 | 172.16.3.254 |  | VLAN ТЭС-3_3
411 |  | Измерительный преобразователь Satec PM130 | UVA8.8 | яч.11 | 172.16.3.157 | 255.255.255.0 | 172.16.3.254 |  | VLAN ТЭС-3_3
412 |  | Измерительный преобразователь Satec PM130 | UVA8.9 | яч.14 | 172.16.3.158 | 255.255.255.0 | 172.16.3.254 |  | VLAN ТЭС-3_3
413 |  | Измерительный преобразователь Satec PM130 | UVA8.10 | яч.15 | 172.16.3.159 | 255.255.255.0 | 172.16.3.254 |  | VLAN ТЭС-3_3
414 |  | Измерительный преобразователь Satec PM130 | UVA8.11 | яч.16 | 172.16.3.160 | 255.255.255.0 | 172.16.3.254 |  | VLAN ТЭС-3_3
415 |  | Измерительный преобразователь Satec PM130 | UVA8.12 | яч.17 | 172.16.3.161 | 255.255.255.0 | 172.16.3.254 |  | VLAN ТЭС-3_3
416 |  | Измерительный преобразователь Satec PM130 | UVA8.13 | яч.21 | 172.16.3.162 | 255.255.255.0 | 172.16.3.254 |  | VLAN ТЭС-3_3
417 |  | Измерительный преобразователь Satec PM130 | UVA8.14 | яч.22 | 172.16.3.163 | 255.255.255.0 | 172.16.3.254 |  | VLAN ТЭС-3_3
418 |  | Измерительный преобразователь Satec PM130 | UVA8.15 | яч.6 | 172.16.3.14 | 255.255.255.0 | 172.16.3.254 |  | VLAN ТЭС-3_3
419 |  | Измерительный преобразователь Satec PM130 | UVA8.16 | яч.18 | 172.16.3.16 | 255.255.255.0 | 172.16.3.254 |  | VLAN ТЭС-3_3
420 |  | Измерительный преобразователь Satec PM180 | SR8.1 | яч.20 | 172.16.3.164 | 255.255.255.0 | 172.16.3.254 |  | VLAN ТЭС-3_3
421 |  | Контроллер Cordex CXC | - | ШОТ | 172.16.3.210 | 255.255.255.0 |  |  | VLAN ТЭС-3_3
422 | РП-10 | Коммутатор Cisco IE-2000-8TC-L | SW9.1 | Шкаф СТМ | 172.16.0.73 | 255.255.255.192 |  |  | VLAN управления
423 |  | Коммуникатор ETC One PLUS | A9.1 | Шкаф СТМ | 172.16.1.177 | 255.255.255.0 |  |  | VLAN ТЭС-3_1
424 |  | Асинхронный сервер NPort 5232 | SC9.1 | Шкаф СТМ | 172.16.1.178 | 255.255.255.0 |  |  | VLAN ТЭС-3_1
425 |  | SIP-телефон ТАШ-11П-IP | TEL | РУ-6кВ | 172.16.0.140 | 255.255.255.128 |  |  | VLAN IP-телефония
426 |  | Измерительный преобразователь Satec PM130 | UVA9.1 | яч.2 | 172.16.1.108 | 255.255.255.0 | 172.16.1.254 |  | VLAN ТЭС-3_1
427 |  | Измерительный преобразователь Satec PM130 | UVA9.2 | яч.4 | 172.16.1.109 | 255.255.255.0 | 172.16.1.254 |  | VLAN ТЭС-3_1
428 | РП-10 | Измерительный преобразователь Satec PM130 | UVA9.3 | яч.5 | 172.16.1.110 | 255.255.255.0 | 172.16.1.254 |  | VLAN ТЭС-3_1
429 |  | Измерительный преобразователь Satec PM130 | UVA9.4 | яч.6 | 172.16.1.111 | 255.255.255.0 | 172.16.1.254 |  | VLAN ТЭС-3_1
430 |  | Измерительный преобразователь Satec PM130 | UVA9.5 | яч.8 | 172.16.1.112 | 255.255.255.0 | 172.16.1.254 |  | VLAN ТЭС-3_1
431 |  | Измерительный преобразователь Satec PM130 | UVA9.6 | яч.11 | 172.16.1.113 | 255.255.255.0 | 172.16.1.254 |  | VLAN ТЭС-3_1
432 |  | Измерительный преобразователь Satec PM130 | UVA9.7 | яч.12 | 172.16.1.114 | 255.255.255.0 | 172.16.1.254 |  | VLAN ТЭС-3_1
433 |  | Измерительный преобразователь Satec PM130 | UVA9.8 | яч.13 | 172.16.1.115 | 255.255.255.0 | 172.16.1.254 |  | VLAN ТЭС-3_1
434 |  | Измерительный преобразователь Satec PM130 | UVA9.9 | яч.14 | 172.16.1.116 | 255.255.255.0 | 172.16.1.254 |  | VLAN ТЭС-3_1
435 |  | Измерительный преобразователь Satec PM130 | UVA9.10 | яч.23 | 172.16.1.117 | 255.255.255.0 | 172.16.1.254 |  | VLAN ТЭС-3_1
436 |  | Измерительный преобразователь Satec PM130 | UVA9.11 | яч.24 | 172.16.1.118 | 255.255.255.0 | 172.16.1.254 |  | VLAN ТЭС-3_1
437 |  | Измерительный преобразователь Satec PM130 | UVA9.12 | яч.25 | 172.16.1.119 | 255.255.255.0 | 172.16.1.254 |  | VLAN ТЭС-3_1
438 |  | Измерительный преобразователь Satec PM130 | UVA9.13 | яч.26 | 172.16.1.120 | 255.255.255.0 | 172.16.1.254 |  | VLAN ТЭС-3_1
439 |  | Измерительный преобразователь Satec PM130 | UVA9.14 | яч.27 | 172.16.1.121 | 255.255.255.0 | 172.16.1.254 |  | VLAN ТЭС-3_1
440 |  | Измерительный преобразователь Satec PM130 | UVA9.15 | яч.28 | 172.16.1.122 | 255.255.255.0 | 172.16.1.254 |  | VLAN ТЭС-3_1
441 |  | Измерительный преобразователь Satec PM130 | UVA9.16 | яч.29 | 172.16.1.123 | 255.255.255.0 | 172.16.1.254 |  | VLAN ТЭС-3_1
442 |  | Измерительный преобразователь Satec PM130 | UVA9.17 | яч.30 | 172.16.1.124 | 255.255.255.0 | 172.16.1.254 |  | VLAN ТЭС-3_1
443 |  | Измерительный преобразователь Satec PM130 | UVA9.18 | яч.31 | 172.16.1.125 | 255.255.255.0 | 172.16.1.254 |  | VLAN ТЭС-3_1
444 |  | Измерительный преобразователь Satec PM130 | UVA9.19 | яч.32 | 172.16.1.126 | 255.255.255.0 | 172.16.1.254 |  | VLAN ТЭС-3_1
445 |  | Измерительный преобразователь Satec PM130 | UVA9.20 | яч.33 | 172.16.1.127 | 255.255.255.0 | 172.16.1.254 |  | VLAN ТЭС-3_1
446 |  | Измерительный преобразователь Satec PM130 | UVA9.21 | яч.34 | 172.16.1.128 | 255.255.255.0 | 172.16.1.254 |  | VLAN ТЭС-3_1
447 |  | Измерительный преобразователь Satec PM130 | UVA9.22 | яч.35 | 172.16.1.129 | 255.255.255.0 | 172.16.1.254 |  | VLAN ТЭС-3_1
448 |  | Измерительный преобразователь Satec PM130 | UVA9.23 | яч.17 | 172.16.1.24 | 255.255.255.0 | 172.16.1.254 |  | VLAN ТЭС-3_1
449 |  | Измерительный преобразователь Satec PM130 | UVA9.24 | яч.20 | 172.16.1.31 | 255.255.255.0 | 172.16.1.254 |  | VLAN ТЭС-3_1
450 |  | Измерительный преобразователь Satec PM180 | SR9.1 | яч.16 | 172.16.1.130 | 255.255.255.0 | 172.16.1.254 |  | VLAN ТЭС-3_1
451 | РП-10 | Измерительный преобразователь Satec PM180 | SR9.2 | яч.18 | 172.16.1.131 | 255.255.255.0 | 172.16.1.254 |  | VLAN ТЭС-3_1
452 |  | Измерительный преобразователь Satec PM180 | SR9.3 | яч.21 | 172.16.1.132 | 255.255.255.0 | 172.16.1.254 |  | VLAN ТЭС-3_1
453 | РП-11 | Коммутатор Cisco IE-2000-8TC-L | SW10.1 | Шкаф СТМ | 172.16.0.74 | 255.255.255.192 |  |  | VLAN управления
454 |  | Коммуникатор ETC One PLUS | A10.1 | Шкаф СТМ | 172.16.6.168 | 255.255.255.0 |  |  | VLAN УЭС
455 |  | Измерительный преобразователь Satec ЕM133 | A10.2 | яч.20 | 172.16.6.169 | 255.255.255.0 |  |  | VLAN УЭС
456 |  | Измерительный преобразователь Satec ЕM133 | A10.3 | яч.41 | 172.16.6.232 | 255.255.255.0 |  |  | VLAN УЭС
457 |  | SIP-телефон ТАШ-11П-IP | TEL | РУ-6кВ. 1, 2 секции | 172.16.0.141 | 255.255.255.128 |  |  | VLAN IP-телефония
458 |  | Измерительный преобразователь Satec PM130 | UVA10.1 | яч.4 | 172.16.6.136 | 255.255.255.0 | 172.16.6.254 |  | VLAN УЭС
459 |  | Измерительный преобразователь Satec PM130 | UVA10.2 | яч.5 | 172.16.6.137 | 255.255.255.0 | 172.16.6.254 |  | VLAN УЭС
460 |  | Измерительный преобразователь Satec PM130 | UVA10.3 | яч.6 | 172.16.6.138 | 255.255.255.0 | 172.16.6.254 |  | VLAN УЭС
461 |  | Измерительный преобразователь Satec PM130 | UVA10.4 | яч.7 | 172.16.6.139 | 255.255.255.0 | 172.16.6.254 |  | VLAN УЭС
462 |  | Измерительный преобразователь Satec PM130 | UVA10.5 | яч.8 | 172.16.6.140 | 255.255.255.0 | 172.16.6.254 |  | VLAN УЭС
463 |  | Измерительный преобразователь Satec PM130 | UVA10.6 | яч.9 | 172.16.6.141 | 255.255.255.0 | 172.16.6.254 |  | VLAN УЭС
464 |  | Измерительный преобразователь Satec PM130 | UVA10.7 | яч.10 | 172.16.6.142 | 255.255.255.0 | 172.16.6.254 |  | VLAN УЭС
465 |  | Измерительный преобразователь Satec PM130 | UVA10.8 | яч.11 | 172.16.6.143 | 255.255.255.0 | 172.16.6.254 |  | VLAN УЭС
466 |  | Измерительный преобразователь Satec PM130 | UVA10.9 | яч.21 | 172.16.6.144 | 255.255.255.0 | 172.16.6.254 |  | VLAN УЭС
467 |  | Измерительный преобразователь Satec PM130 | UVA10.10 | яч.22 | 172.16.6.145 | 255.255.255.0 | 172.16.6.254 |  | VLAN УЭС
468 |  | Измерительный преобразователь Satec PM130 | UVA10.11 | яч.23 | 172.16.6.146 | 255.255.255.0 | 172.16.6.254 |  | VLAN УЭС
469 |  | Измерительный преобразователь Satec PM130 | UVA10.12 | яч.24 | 172.16.6.147 | 255.255.255.0 | 172.16.6.254 |  | VLAN УЭС
470 |  | Измерительный преобразователь Satec PM130 | UVA10.13 | яч.25 | 172.16.6.148 | 255.255.255.0 | 172.16.6.254 |  | VLAN УЭС
471 |  | Измерительный преобразователь Satec PM130 | UVA10.14 | яч.26 | 172.16.6.149 | 255.255.255.0 | 172.16.6.254 |  | VLAN УЭС
472 |  | Измерительный преобразователь Satec PM130 | UVA10.15 | яч.35 | 172.16.6.150 | 255.255.255.0 | 172.16.6.254 |  | VLAN УЭС
473 |  | Измерительный преобразователь Satec PM130 | UVA10.16 | яч.37 | 172.16.6.151 | 255.255.255.0 | 172.16.6.254 |  | VLAN УЭС
474 |  | Измерительный преобразователь Satec PM130 | UVA10.17 | яч.38 | 172.16.6.152 | 255.255.255.0 | 172.16.6.254 |  | VLAN УЭС
475 |  | Измерительный преобразователь Satec PM130 | UVA10.18 | яч.39 | 172.16.6.153 | 255.255.255.0 | 172.16.6.254 |  | VLAN УЭС
476 | РП-11 | Измерительный преобразователь Satec PM130 | UVA10.19 | яч.40 | 172.16.6.154 | 255.255.255.0 | 172.16.6.254 |  | VLAN УЭС
477 |  | Измерительный преобразователь Satec PM130 | UVA10.20 | яч.50 | 172.16.6.155 | 255.255.255.0 | 172.16.6.254 |  | VLAN УЭС
478 |  | Измерительный преобразователь Satec PM130 | UVA10.21 | яч.51 | 172.16.6.156 | 255.255.255.0 | 172.16.6.254 |  | VLAN УЭС
479 |  | Измерительный преобразователь Satec PM130 | UVA10.22 | яч.52 | 172.16.6.157 | 255.255.255.0 | 172.16.6.254 |  | VLAN УЭС
480 |  | Измерительный преобразователь Satec PM130 | UVA10.23 | яч.53 | 172.16.6.158 | 255.255.255.0 | 172.16.6.254 |  | VLAN УЭС
481 |  | Измерительный преобразователь Satec PM130 | UVA10.24 | яч.54 | 172.16.6.159 | 255.255.255.0 | 172.16.6.254 |  | VLAN УЭС
482 |  | Измерительный преобразователь Satec PM130 | UVA10.25 | яч.55 | 172.16.6.160 | 255.255.255.0 | 172.16.6.254 |  | VLAN УЭС
483 |  | Измерительный преобразователь Satec PM180 | SR10.1 | яч.12 | 172.16.6.161 | 255.255.255.0 | 172.16.6.254 |  | VLAN УЭС
484 |  | Измерительный преобразователь Satec PM180 | SR10.2 | яч.15 | 172.16.6.162 | 255.255.255.0 | 172.16.6.254 |  | VLAN УЭС
485 |  | Измерительный преобразователь Satec PM180 | SR10.3 | яч.17 | 172.16.6.163 | 255.255.255.0 | 172.16.6.254 |  | VLAN УЭС
486 |  | Измерительный преобразователь Satec PM180 | SR10.4 | яч.42 | 172.16.6.164 | 255.255.255.0 | 172.16.6.254 |  | VLAN УЭС
487 |  | Измерительный преобразователь Satec PM180 | SR10.5 | яч.45 | 172.16.6.165 | 255.255.255.0 | 172.16.6.254 |  | VLAN УЭС
488 |  | Измерительный преобразователь Satec PM180 | SR10.6 | яч.47 | 172.16.6.166 | 255.255.255.0 | 172.16.6.254 |  | VLAN УЭС
489 |  | Измерительный преобразователь Satec PM180 | SR10.7 | яч.56 | 172.16.6.167 | 255.255.255.0 | 172.16.6.254 |  | VLAN УЭС
490 | РП-12 | Коммутатор Cisco IE-2000-8TC-L | SW11.1 | Шкаф СТМ | 172.16.0.75 | 255.255.255.192 |  |  | VLAN управления
491 |  | Коммуникатор ETC One PLUS | A11.1 | Шкаф СТМ | 172.16.6.100 | 255.255.255.0 |  |  | VLAN УЭС
492 |  | SIP-телефон ТАШ-11П-IP | TEL | РУ-6 кВ | 172.16.0.142 | 255.255.255.128 |  |  | VLAN IP-телефония
493 |  | Измерительный преобразователь Satec PM130 | UVA11.1 | яч.1 | 172.16.6.1 | 255.255.255.0 | 172.16.6.254 |  | VLAN УЭС
494 |  | Измерительный преобразователь Satec PM130 | UVA11.2 | яч.12 | 172.16.6.2 | 255.255.255.0 | 172.16.6.254 |  | VLAN УЭС
495 | РП-13 | Коммутатор Cisco IE-2000-8TC-L | SW12.1 | Шкаф СТМ | 172.16.0.76 | 255.255.255.192 |  |  | VLAN управления
496 |  | Коммуникатор ETC One PLUS | A12.1 | Шкаф СТМ | 172.16.6.110 | 255.255.255.0 |  |  | VLAN УЭС
497 |  | SIP-телефон ТАШ-11П-IP | TEL | РУ-6 кВ | 172.16.0.143 | 255.255.255.128 |  |  | VLAN IP-телефония
498 |  | Измерительный преобразователь Satec PM130 | UVA12.1 | яч.13 | 172.16.6.10 | 255.255.255.0 | 172.16.6.254 |  | VLAN УЭС
499 |  | Измерительный преобразователь Satec PM130 | UVA12.2 | яч.29 | 172.16.6.11 | 255.255.255.0 | 172.16.6.254 |  | VLAN УЭС
500 |  | Измерительный преобразователь Satec PM130 | UVA12.3 | яч.45 | 172.16.6.12 | 255.255.255.0 | 172.16.6.254 |  | VLAN УЭС
501 |  | Измерительный преобразователь Satec PM130 | UVA12.4 | яч.61 | 172.16.6.13 | 255.255.255.0 | 172.16.6.254 |  | VLAN УЭС
502 | РП-15 | Коммутатор Cisco IE-2000-8TC-L | SW13.1 | Шкаф СТМ | 172.16.0.77 | 255.255.255.192 |  |  | VLAN управления
503 |  | Коммуникатор ETC One PLUS | A13.1 | Шкаф СТМ | 172.16.8.40 | 255.255.255.0 |  |  | VLAN АБК Лесной порт
504 |  | Измерительный преобразователь Satec ЕM133 | A13.2 | яч.8 | 172.16.8.41 | 255.255.255.0 |  |  | VLAN АБК Лесной порт
505 |  | Асинхронный сервер NPort 5232 | SC13.1 | Шкаф СТМ | 172.16.8.42 | 255.255.255.0 |  |  | VLAN АБК Лесной порт
506 |  | SIP-телефон ТАШ-11П-IP | TEL | РУ-6кВ | 172.16.0.144 | 255.255.255.128 |  |  | VLAN IP-телефония
507 |  | Измерительный преобразователь Satec PM130 | UVA13.1 | яч.1 | 172.16.8.10 | 255.255.255.0 | 172.16.8.254 |  | VLAN АБК Лесной порт
508 |  | Измерительный преобразователь Satec PM130 | UVA13.2 | яч.2 | 172.16.8.11 | 255.255.255.0 | 172.16.8.254 |  | VLAN АБК Лесной порт
509 |  | Измерительный преобразователь Satec PM130 | UVA13.3 | яч.3 | 172.16.8.12 | 255.255.255.0 | 172.16.8.254 |  | VLAN АБК Лесной порт
510 |  | Измерительный преобразователь Satec PM130 | UVA13.4 | яч.4 | 172.16.8.13 | 255.255.255.0 | 172.16.8.254 |  | VLAN АБК Лесной порт
511 |  | Измерительный преобразователь Satec PM130 | UVA13.5 | яч.7 | 172.16.8.14 | 255.255.255.0 | 172.16.8.254 |  | VLAN АБК Лесной порт
512 |  | Измерительный преобразователь Satec PM130 | UVA13.6 | яч.10 | 172.16.8.15 | 255.255.255.0 | 172.16.8.254 |  | VLAN АБК Лесной порт
513 |  | Измерительный преобразователь Satec PM130 | UVA13.7 | яч.13 | 172.16.8.16 | 255.255.255.0 | 172.16.8.254 |  | VLAN АБК Лесной порт
514 |  | Измерительный преобразователь Satec PM130 | UVA13.8 | яч.14 | 172.16.8.17 | 255.255.255.0 | 172.16.8.254 |  | VLAN АБК Лесной порт
515 |  | Измерительный преобразователь Satec PM130 | UVA13.9 | яч.15 | 172.16.8.18 | 255.255.255.0 | 172.16.8.254 |  | VLAN АБК Лесной порт
516 |  | Измерительный преобразователь Satec PM130 | UVA13.10 | яч.16 | 172.16.8.19 | 255.255.255.0 | 172.16.8.254 |  | VLAN АБК Лесной порт
517 |  | Измерительный преобразователь Satec PM130 | UVA13.11 | яч.17 | 172.16.8.20 | 255.255.255.0 | 172.16.8.254 |  | VLAN АБК Лесной порт
518 | РП-16 | Коммутатор Cisco IE-2000-8TC-L | SW14.1 | Шкаф СТМ | 172.16.0.78 | 255.255.255.192 |  |  | VLAN управления
519 |  | Коммуникатор ETC One PLUS | A14.1 | Шкаф СТМ | 172.16.4.228 | 255.255.255.0 |  |  | VLAN ЦП-1
520 |  | Асинхронный сервер NPort 5450A | SC14.1 | Шкаф СТМ | 172.16.4.229 | 255.255.255.0 |  |  | VLAN ЦП-1
521 |  | SIP-телефон ТАШ-11П-IP | TEL | РУ-6кВ | 172.16.0.145 | 255.255.255.128 |  |  | VLAN IP-телефония
522 |  | Измерительный преобразователь Satec PM130 | UVA14.1 | яч.3 | 172.16.4.108 | 255.255.255.0 | 172.16.4.254 |  | VLAN ЦП-1
523 |  | Измерительный преобразователь Satec PM130 | UVA14.2 | яч.4 | 172.16.4.109 | 255.255.255.0 | 172.16.4.254 |  | VLAN ЦП-1
524 |  | Измерительный преобразователь Satec PM130 | UVA14.3 | яч.5 | 172.16.4.110 | 255.255.255.0 | 172.16.4.254 |  | VLAN ЦП-1
525 |  | Измерительный преобразователь Satec PM130 | UVA14.4 | яч.6 | 172.16.4.111 | 255.255.255.0 | 172.16.4.254 |  | VLAN ЦП-1
526 |  | Измерительный преобразователь Satec PM130 | UVA14.5 | яч.12 | 172.16.4.112 | 255.255.255.0 | 172.16.4.254 |  | VLAN ЦП-1
527 |  | Измерительный преобразователь Satec PM130 | UVA14.6 | яч.13 | 172.16.4.113 | 255.255.255.0 | 172.16.4.254 |  | VLAN ЦП-1
528 |  | Измерительный преобразователь Satec PM130 | UVA14.7 | яч.16 | 172.16.4.114 | 255.255.255.0 | 172.16.4.254 |  | VLAN ЦП-1
529 | РП-16 | Измерительный преобразователь Satec PM130 | UVA14.8 | яч.8 | 172.16.4.54 | 255.255.255.0 | 172.16.4.254 |  | VLAN ЦП-1
530 |  | Измерительный преобразователь Satec PM130 | UVA14.9 | яч.10 | 172.16.4.55 | 255.255.255.0 | 172.16.4.254 |  | VLAN ЦП-1
531 |  | Измерительный преобразователь Satec PM180 | SR14.1 | яч.2 | 172.16.4.115 | 255.255.255.0 | 172.16.4.254 |  | VLAN ЦП-1
532 |  | Измерительный преобразователь Satec PM180 | SR14.2 | яч.7 | 172.16.4.116 | 255.255.255.0 | 172.16.4.254 |  | VLAN ЦП-1
533 |  | Измерительный преобразователь Satec PM180 | SR14.3 | яч.9 | 172.16.4.117 | 255.255.255.0 | 172.16.4.254 |  | VLAN ЦП-1
534 |  | Измерительный преобразователь Satec PM180 | SR14.4 | яч.11 | 172.16.4.118 | 255.255.255.0 | 172.16.4.254 |  | VLAN ЦП-1
535 |  | Измерительный преобразователь Satec PM180 | SR14.5 | яч.14 | 172.16.4.119 | 255.255.255.0 | 172.16.4.254 |  | VLAN ЦП-1
536 | РП-17 | Коммутатор Cisco IE-2000-8TC-L | SW15.1 | Шкаф СТМ | 172.16.0.79 | 255.255.255.192 |  |  | VLAN управления
537 |  | Коммуникатор ETC One PLUS | A15.1 | Шкаф СТМ | 172.16.4.230 | 255.255.255.0 |  |  | VLAN ЦП-1
538 |  | Измерительный преобразователь Satec ЕM133 | A15.2 | яч.18 | 172.16.4.231 | 255.255.255.0 |  |  | VLAN ЦП-1
539 |  | Асинхронный сервер NPort 5650-8-DTL | SC15.1 | Шкаф СТМ | 172.16.4.232 | 255.255.255.0 |  |  | VLAN ЦП-1
540 |  | SIP-телефон ТАШ-11П-IP | TEL | РУ-6кВ | 172.16.0.146 | 255.255.255.128 |  |  | VLAN IP-телефония
541 |  | Измерительный преобразователь Satec PM130 | UVA15.1 | яч.1 | 172.16.4.120 | 255.255.255.0 | 172.16.4.254 |  | VLAN ЦП-1
542 |  | Измерительный преобразователь Satec PM130 | UVA15.2 | яч.2 | 172.16.4.121 | 255.255.255.0 | 172.16.4.254 |  | VLAN ЦП-1
543 |  | Измерительный преобразователь Satec PM130 | UVA15.3 | яч.3 | 172.16.4.122 | 255.255.255.0 | 172.16.4.254 |  | VLAN ЦП-1
544 |  | Измерительный преобразователь Satec PM130 | UVA15.4 | яч.5 | 172.16.4.123 | 255.255.255.0 | 172.16.4.254 |  | VLAN ЦП-1
545 |  | Измерительный преобразователь Satec PM130 | UVA15.5 | яч.6 | 172.16.4.124 | 255.255.255.0 | 172.16.4.254 |  | VLAN ЦП-1
546 |  | Измерительный преобразователь Satec PM130 | UVA15.6 | яч.7 | 172.16.4.125 | 255.255.255.0 | 172.16.4.254 |  | VLAN ЦП-1
547 |  | Измерительный преобразователь Satec PM130 | UVA15.7 | яч.8 | 172.16.4.126 | 255.255.255.0 | 172.16.4.254 |  | VLAN ЦП-1
548 |  | Измерительный преобразователь Satec PM130 | UVA15.8 | яч.9 | 172.16.4.127 | 255.255.255.0 | 172.16.4.254 |  | VLAN ЦП-1
549 |  | Измерительный преобразователь Satec PM130 | UVA15.9 | яч.10 | 172.16.4.128 | 255.255.255.0 | 172.16.4.254 |  | VLAN ЦП-1
550 |  | Измерительный преобразователь Satec PM130 | UVA15.10 | яч.11 | 172.16.4.129 | 255.255.255.0 | 172.16.4.254 |  | VLAN ЦП-1
551 |  | Измерительный преобразователь Satec PM130 | UVA15.11 | яч.12 | 172.16.4.130 | 255.255.255.0 | 172.16.4.254 |  | VLAN ЦП-1
552 |  | Измерительный преобразователь Satec PM130 | UVA15.12 | яч.13 | 172.16.4.131 | 255.255.255.0 | 172.16.4.254 |  | VLAN ЦП-1
553 |  | Измерительный преобразователь Satec PM130 | UVA15.13 | яч.14 | 172.16.4.132 | 255.255.255.0 | 172.16.4.254 |  | VLAN ЦП-1
554 | РП-17 | Измерительный преобразователь Satec PM130 | UVA15.14 | яч.16 | 172.16.4.133 | 255.255.255.0 | 172.16.4.254 |  | VLAN ЦП-1
555 |  | Измерительный преобразователь Satec PM130 | UVA15.15 | яч.17в | 172.16.4.134 | 255.255.255.0 | 172.16.4.254 |  | VLAN ЦП-1
556 |  | Измерительный преобразователь Satec PM130 | UVA15.16 | яч.17а | 172.16.4.135 | 255.255.255.0 | 172.16.4.254 |  | VLAN ЦП-1
557 |  | Измерительный преобразователь Satec PM130 | UVA15.17 | яч.17б | 172.16.4.136 | 255.255.255.0 | 172.16.4.254 |  | VLAN ЦП-1
558 |  | Измерительный преобразователь Satec PM130 | UVA15.18 | яч.20 | 172.16.4.137 | 255.255.255.0 | 172.16.4.254 |  | VLAN ЦП-1
559 |  | Измерительный преобразователь Satec PM130 | UVA15.19 | яч.21 | 172.16.4.138 | 255.255.255.0 | 172.16.4.254 |  | VLAN ЦП-1
560 |  | Измерительный преобразователь Satec PM130 | UVA15.20 | яч.22 | 172.16.4.139 | 255.255.255.0 | 172.16.4.254 |  | VLAN ЦП-1
561 |  | Измерительный преобразователь Satec PM130 | UVA15.21 | яч.23 | 172.16.4.140 | 255.255.255.0 | 172.16.4.254 |  | VLAN ЦП-1
562 |  | Измерительный преобразователь Satec PM130 | UVA15.22 | яч.24 | 172.16.4.141 | 255.255.255.0 | 172.16.4.254 |  | VLAN ЦП-1
563 |  | Измерительный преобразователь Satec PM130 | UVA15.23 | яч.25 | 172.16.4.142 | 255.255.255.0 | 172.16.4.254 |  | VLAN ЦП-1
564 |  | Измерительный преобразователь Satec PM130 | UVA15.24 | яч.26 | 172.16.4.143 | 255.255.255.0 | 172.16.4.254 |  | VLAN ЦП-1
565 |  | Измерительный преобразователь Satec PM130 | UVA15.25 | яч.27 | 172.16.4.144 | 255.255.255.0 | 172.16.4.254 |  | VLAN ЦП-1
566 |  | Измерительный преобразователь Satec PM130 | UVA15.26 | яч.28 | 172.16.4.145 | 255.255.255.0 | 172.16.4.254 |  | VLAN ЦП-1
567 |  | Измерительный преобразователь Satec PM130 | UVA15.27 | яч.29 | 172.16.4.146 | 255.255.255.0 | 172.16.4.254 |  | VLAN ЦП-1
568 |  | Измерительный преобразователь Satec PM130 | UVA15.28 | яч.30 | 172.16.4.147 | 255.255.255.0 | 172.16.4.254 |  | VLAN ЦП-1
569 |  | Измерительный преобразователь Satec PM130 | UVA15.29 | яч.31 | 172.16.4.148 | 255.255.255.0 | 172.16.4.254 |  | VLAN ЦП-1
570 |  | Измерительный преобразователь Satec PM130 | UVA15.30 | яч.32 | 172.16.4.149 | 255.255.255.0 | 172.16.4.254 |  | VLAN ЦП-1
571 |  | Измерительный преобразователь Satec PM130 | UVA15.31 | яч.33 | 172.16.4.150 | 255.255.255.0 | 172.16.4.254 |  | VLAN ЦП-1
572 |  | Измерительный преобразователь Satec PM130 | UVA15.32 | яч.34 | 172.16.4.151 | 255.255.255.0 | 172.16.4.254 |  | VLAN ЦП-1
573 |  | Измерительный преобразователь Satec PM130 | UVA15.33 | яч.15 | 172.16.4.56 | 255.255.255.0 | 172.16.4.254 |  | VLAN ЦП-1
574 |  | Измерительный преобразователь Satec PM130 | UVA15.34 | яч.19 | 172.16.4.57 | 255.255.255.0 | 172.16.4.254 |  | VLAN ЦП-1
575 | РП-18 | Коммутатор Cisco IE-2000-8TC-L | SW16.1 | Шкаф СТМ | 172.16.0.80 | 255.255.255.192 |  |  | VLAN управления
576 |  | Коммуникатор ETC One PLUS | A16.1 | Шкаф СТМ | 172.16.5.140 | 255.255.255.0 |  |  | VLAN БРМЗ
577 |  | SIP-телефон ТАШ-11П-IP | TEL | РУ-6кВ. 1, 2 секции | 172.16.0.147 | 255.255.255.128 |  |  | VLAN IP-телефония
578 |  | Измерительный преобразователь Satec PM130 | UVA16.1 | яч.2 | 172.16.5.40 | 255.255.255.0 | 172.16.5.254 |  | VLAN БРМЗ
579 | РП-18 | Измерительный преобразователь Satec PM130 | UVA16.2 | яч.3 | 172.16.5.41 | 255.255.255.0 | 172.16.5.254 |  | VLAN БРМЗ
580 |  | Измерительный преобразователь Satec PM130 | UVA16.3 | яч.4 | 172.16.5.42 | 255.255.255.0 | 172.16.5.254 |  | VLAN БРМЗ
581 |  | Измерительный преобразователь Satec PM130 | UVA16.4 | яч.5 | 172.16.5.43 | 255.255.255.0 | 172.16.5.254 |  | VLAN БРМЗ
582 |  | Измерительный преобразователь Satec PM130 | UVA16.6 | яч.10 | 172.16.5.45 | 255.255.255.0 | 172.16.5.254 |  | VLAN БРМЗ
583 |  | Измерительный преобразователь Satec PM130 | UVA16.7 | яч.11 | 172.16.5.46 | 255.255.255.0 | 172.16.5.254 |  | VLAN БРМЗ
584 |  | Измерительный преобразователь Satec PM130 | UVA16.8 | яч.12 | 172.16.5.47 | 255.255.255.0 | 172.16.5.254 |  | VLAN БРМЗ
585 |  | Измерительный преобразователь Satec PM130 | UVA16.9 | яч.13 | 172.16.5.48 | 255.255.255.0 | 172.16.5.254 |  | VLAN БРМЗ
586 |  | Измерительный преобразователь Satec PM130 | UVA16.10 | яч.14 | 172.16.5.49 | 255.255.255.0 | 172.16.5.254 |  | VLAN БРМЗ
587 |  | Измерительный преобразователь Satec PM130 | UVA16.11 | яч.16 | 172.16.5.50 | 255.255.255.0 | 172.16.5.254 |  | VLAN БРМЗ
588 |  | Измерительный преобразователь Satec PM130 | UVA16.12 | яч.7 | 172.16.5.55 | 255.255.255.0 | 172.16.5.254 |  | VLAN БРМЗ
589 |  | Измерительный преобразователь Satec PM130 | UVA16.13 | яч.9 | 172.16.5.56 | 255.255.255.0 | 172.16.5.254 |  | VLAN БРМЗ
590 |  | Измерительный преобразователь Satec PM180 | SR16.1 | яч.1 | 172.16.5.51 | 255.255.255.0 | 172.16.5.254 |  | VLAN БРМЗ
591 |  | Измерительный преобразователь Satec PM180 | SR16.2 | яч.8 | 172.16.5.52 | 255.255.255.0 | 172.16.5.254 |  | VLAN БРМЗ
592 |  | Измерительный преобразователь Satec PM180 | SR16.3 | яч.15 | 172.16.5.53 | 255.255.255.0 | 172.16.5.254 |  | VLAN БРМЗ
593 | РП-19 | Коммутатор Cisco IE-2000-8TC-L | SW17.1 | Шкаф СТМ | 172.16.0.81 | 255.255.255.192 |  |  | VLAN управления
594 |  | Коммуникатор ETC One PLUS | A17.1 | Шкаф СТМ | 172.16.6.185 | 255.255.255.0 |  |  | VLAN УЭС
595 |  | SIP-телефон ТАШ-11П-IP | TEL | РУ-6кВ. 1, 2 секции | 172.16.0.148 | 255.255.255.128 |  |  | VLAN IP-телефония
596 |  | Измерительный преобразователь Satec PM130 | UVA17.1 | яч.1 | 172.16.6.170 | 255.255.255.0 | 172.16.6.254 |  | VLAN УЭС
597 |  | Измерительный преобразователь Satec PM130 | UVA17.2 | яч.2 | 172.16.6.171 | 255.255.255.0 | 172.16.6.254 |  | VLAN УЭС
598 |  | Измерительный преобразователь Satec PM130 | UVA17.3 | яч.3 | 172.16.6.172 | 255.255.255.0 | 172.16.6.254 |  | VLAN УЭС
599 |  | Измерительный преобразователь Satec PM130 | UVA17.4 | яч.4 | 172.16.6.173 | 255.255.255.0 | 172.16.6.254 |  | VLAN УЭС
600 |  | Измерительный преобразователь Satec PM130 | UVA17.5 | яч.5 | 172.16.6.174 | 255.255.255.0 | 172.16.6.254 |  | VLAN УЭС
601 |  | Измерительный преобразователь Satec PM130 | UVA17.6 | яч.6 | 172.16.6.175 | 255.255.255.0 | 172.16.6.254 |  | VLAN УЭС
602 |  | Измерительный преобразователь Satec PM130 | UVA17.7 | яч.13 | 172.16.6.176 | 255.255.255.0 | 172.16.6.254 |  | VLAN УЭС
603 |  | Измерительный преобразователь Satec PM130 | UVA17.8 | яч.14 | 172.16.6.177 | 255.255.255.0 | 172.16.6.254 |  | VLAN УЭС
604 | РП-19 | Измерительный преобразователь Satec PM130 | UVA17.9 | яч.15 | 172.16.6.178 | 255.255.255.0 | 172.16.6.254 |  | VLAN УЭС
605 |  | Измерительный преобразователь Satec PM130 | UVA17.10 | яч.16 | 172.16.6.179 | 255.255.255.0 | 172.16.6.254 |  | VLAN УЭС
606 |  | Измерительный преобразователь Satec PM130 | UVA17.11 | яч.7 | 172.16.6.180 | 255.255.255.0 | 172.16.6.254 |  | VLAN УЭС
607 |  | Измерительный преобразователь Satec PM130 | UVA17.12 | яч.12 | 172.16.6.181 | 255.255.255.0 | 172.16.6.254 |  | VLAN УЭС
608 |  | Измерительный преобразователь Satec PM180 | SR17.1 | яч.8 | 172.16.6.182 | 255.255.255.0 | 172.16.6.254 |  | VLAN УЭС
609 |  | Измерительный преобразователь Satec PM180 | SR17.2 | яч.9 | 172.16.6.183 | 255.255.255.0 | 172.16.6.254 |  | VLAN УЭС
610 |  | Измерительный преобразователь Satec PM180 | SR17.3 | яч.11 | 172.16.6.184 | 255.255.255.0 | 172.16.6.254 |  | VLAN УЭС
611 | РП-20 | Коммутатор Cisco IE-2000-8TC-L | SW181 | Шкаф СТМ | 172.16.0.82 | 255.255.255.192 |  |  | VLAN управления
612 |  | Коммуникатор ETC One PLUS | A18.1 | Шкаф СТМ | 172.16.6.204 | 255.255.255.0 |  |  | VLAN УЭС
613 |  | SIP-телефон ТАШ-11П-IP | TEL | ТП-100. Пом. ЩСУ-0,4 | 172.16.0.149 | 255.255.255.128 |  |  | VLAN IP-телефония
614 |  | Измерительный преобразователь Satec PM130 | UVA18.1 | яч.1 | 172.16.6.186 | 255.255.255.0 | 172.16.6.254 |  | VLAN УЭС
615 |  | Измерительный преобразователь Satec PM130 | UVA18.2 | яч.3 | 172.16.6.187 | 255.255.255.0 | 172.16.6.254 |  | VLAN УЭС
616 |  | Измерительный преобразователь Satec PM130 | UVA18.3 | яч.4 | 172.16.6.188 | 255.255.255.0 | 172.16.6.254 |  | VLAN УЭС
617 |  | Измерительный преобразователь Satec PM130 | UVA18.4 | яч.5 | 172.16.6.189 | 255.255.255.0 | 172.16.6.254 |  | VLAN УЭС
618 |  | Измерительный преобразователь Satec PM130 | UVA18.5 | яч.6 | 172.16.6.190 | 255.255.255.0 | 172.16.6.254 |  | VLAN УЭС
619 |  | Измерительный преобразователь Satec PM130 | UVA18.6 | яч.15 | 172.16.6.191 | 255.255.255.0 | 172.16.6.254 |  | VLAN УЭС
620 |  | Измерительный преобразователь Satec PM130 | UVA18.7 | яч.16 | 172.16.6.192 | 255.255.255.0 | 172.16.6.254 |  | VLAN УЭС
621 |  | Измерительный преобразователь Satec PM130 | UVA18.8 | яч.17 | 172.16.6.193 | 255.255.255.0 | 172.16.6.254 |  | VLAN УЭС
622 |  | Измерительный преобразователь Satec PM130 | UVA18.9 | яч.18 | 172.16.6.194 | 255.255.255.0 | 172.16.6.254 |  | VLAN УЭС
623 |  | Измерительный преобразователь Satec PM130 | UVA18.10 | яч.19 | 172.16.6.195 | 255.255.255.0 | 172.16.6.254 |  | VLAN УЭС
624 |  | Измерительный преобразователь Satec PM130 | UVA18.11 | яч.20 | 172.16.6.196 | 255.255.255.0 | 172.16.6.254 |  | VLAN УЭС
625 |  | Измерительный преобразователь Satec PM130 | UVA18.12 | яч.21 | 172.16.6.197 | 255.255.255.0 | 172.16.6.254 |  | VLAN УЭС
626 |  | Измерительный преобразователь Satec PM130 | UVA18.13 | яч.2 | 172.16.6.198 | 255.255.255.0 | 172.16.6.254 |  | VLAN УЭС
627 |  | Измерительный преобразователь Satec PM130 | UVA18.14 | яч.7 | 172.16.6.199 | 255.255.255.0 | 172.16.6.254 |  | VLAN УЭС
628 | РП-20 | Измерительный преобразователь Satec PM130 | UVA18.15 | яч.14 | 172.16.6.200 | 255.255.255.0 | 172.16.6.254 |  | VLAN УЭС
629 |  | Измерительный преобразователь Satec PM180 | SR18.1 | яч.9 | 172.16.6.201 | 255.255.255.0 | 172.16.6.254 |  | VLAN УЭС
630 |  | Измерительный преобразователь Satec PM180 | SR18.2 | яч.10 | 172.16.6.202 | 255.255.255.0 | 172.16.6.254 |  | VLAN УЭС
631 |  | Измерительный преобразователь Satec PM180 | SR18.3 | яч.12 | 172.16.6.203 | 255.255.255.0 | 172.16.6.254 |  | VLAN УЭС
632 | РП-21 | Коммутатор Cisco IE-2000-8TC-L | SW19.1 | Шкаф СТМ | 172.16.0.83 | 255.255.255.192 |  |  | VLAN управления
633 |  | Коммуникатор ETC One PLUS | A19.1 | Шкаф СТМ | 172.16.1.179 | 255.255.255.0 |  |  | VLAN ТЭС-3_1
634 |  | SIP-телефон ТАШ-11П-IP | TEL | РУ-6кВ | 172.16.0.150 | 255.255.255.128 |  |  | VLAN IP-телефония
635 |  | Измерительный преобразователь Satec PM130 | UVA19.1 | яч.7 | 172.16.1.134 | 255.255.255.0 | 172.16.1.254 |  | VLAN ТЭС-3_1
636 |  | Измерительный преобразователь Satec PM130 | UVA19.2 | яч.8 | 172.16.1.135 | 255.255.255.0 | 172.16.1.254 |  | VLAN ТЭС-3_1
637 |  | Измерительный преобразователь Satec PM130 | UVA19.3 | яч.9 | 172.16.1.136 | 255.255.255.0 | 172.16.1.254 |  | VLAN ТЭС-3_1
638 |  | Измерительный преобразователь Satec PM130 | UVA19.4 | яч.10 | 172.16.1.137 | 255.255.255.0 | 172.16.1.254 |  | VLAN ТЭС-3_1
639 |  | Измерительный преобразователь Satec PM130 | UVA19.5 | яч.11 | 172.16.1.138 | 255.255.255.0 | 172.16.1.254 |  | VLAN ТЭС-3_1
640 |  | Измерительный преобразователь Satec PM130 | UVA19.6 | яч.12 | 172.16.1.139 | 255.255.255.0 | 172.16.1.254 |  | VLAN ТЭС-3_1
641 |  | Измерительный преобразователь Satec PM130 | UVA19.7 | яч.13 | 172.16.1.140 | 255.255.255.0 | 172.16.1.254 |  | VLAN ТЭС-3_1
642 |  | Измерительный преобразователь Satec PM130 | UVA19.8 | яч.14 | 172.16.1.141 | 255.255.255.0 | 172.16.1.254 |  | VLAN ТЭС-3_1
643 |  | Измерительный преобразователь Satec PM130 | UVA19.9 | яч.15 | 172.16.1.142 | 255.255.255.0 | 172.16.1.254 |  | VLAN ТЭС-3_1
644 |  | Измерительный преобразователь Satec PM130 | UVA19.10 | яч.16 | 172.16.1.143 | 255.255.255.0 | 172.16.1.254 |  | VLAN ТЭС-3_1
645 |  | Измерительный преобразователь Satec PM130 | UVA19.11 | яч.17 | 172.16.1.144 | 255.255.255.0 | 172.16.1.254 |  | VLAN ТЭС-3_1
646 |  | Измерительный преобразователь Satec PM130 | UVA19.12 | яч.18 | 172.16.1.145 | 255.255.255.0 | 172.16.1.254 |  | VLAN ТЭС-3_1
647 |  | Измерительный преобразователь Satec PM130 | UVA19.13 | яч.19 | 172.16.1.146 | 255.255.255.0 | 172.16.1.254 |  | VLAN ТЭС-3_1
648 |  | Измерительный преобразователь Satec PM130 | UVA19.14 | яч.20 | 172.16.1.147 | 255.255.255.0 | 172.16.1.254 |  | VLAN ТЭС-3_1
649 |  | Измерительный преобразователь Satec PM130 | UVA19.15 | яч.21 | 172.16.1.148 | 255.255.255.0 | 172.16.1.254 |  | VLAN ТЭС-3_1
650 |  | Измерительный преобразователь Satec PM130 | UVA19.16 | яч.22 | 172.16.1.149 | 255.255.255.0 | 172.16.1.254 |  | VLAN ТЭС-3_1
651 |  | Измерительный преобразователь Satec PM130 | UVA19.17 | яч.23 | 172.16.1.150 | 255.255.255.0 | 172.16.1.254 |  | VLAN ТЭС-3_1
652 |  | Измерительный преобразователь Satec PM130 | UVA19.18 | яч.24 | 172.16.1.151 | 255.255.255.0 | 172.16.1.254 |  | VLAN ТЭС-3_1
653 | РП-21 | Измерительный преобразователь Satec PM130 | UVA19.19 | яч.25 | 172.16.1.152 | 255.255.255.0 | 172.16.1.254 |  | VLAN ТЭС-3_1
654 |  | Измерительный преобразователь Satec PM130 | UVA19.20 | яч.26 | 172.16.1.153 | 255.255.255.0 | 172.16.1.254 |  | VLAN ТЭС-3_1
655 |  | Измерительный преобразователь Satec PM130 | UVA19.21 | яч.27 | 172.16.1.154 | 255.255.255.0 | 172.16.1.254 |  | VLAN ТЭС-3_1
656 |  | Измерительный преобразователь Satec PM130 | UVA19.22 | яч.28 | 172.16.1.155 | 255.255.255.0 | 172.16.1.254 |  | VLAN ТЭС-3_1
657 |  | Измерительный преобразователь Satec PM130 | UVA19.23 | яч.29 | 172.16.1.156 | 255.255.255.0 | 172.16.1.254 |  | VLAN ТЭС-3_1
658 |  | Измерительный преобразователь Satec PM130 | UVA19.24 | яч.30 | 172.16.1.157 | 255.255.255.0 | 172.16.1.254 |  | VLAN ТЭС-3_1
659 |  | Измерительный преобразователь Satec PM130 | UVA19.25 | яч.31 | 172.16.1.158 | 255.255.255.0 | 172.16.1.254 |  | VLAN ТЭС-3_1
660 |  | Измерительный преобразователь Satec PM130 | UVA19.26 | яч.33 | 172.16.1.159 | 255.255.255.0 | 172.16.1.254 |  | VLAN ТЭС-3_1
661 |  | Измерительный преобразователь Satec PM130 | UVA19.31 | яч.5 | 172.16.1.160 | 255.255.255.0 | 172.16.1.254 |  | VLAN ТЭС-3_1
662 |  | Измерительный преобразователь Satec PM130 | UVA19.32 | яч.6 | 172.16.1.161 | 255.255.255.0 | 172.16.1.254 |  | VLAN ТЭС-3_1
663 |  | Измерительный преобразователь Satec PM180 | SR19.1 | яч.1 | 172.16.1.164 | 255.255.255.0 | 172.16.1.254 |  | VLAN ТЭС-3_1
664 |  | Измерительный преобразователь Satec PM180 | SR19.2 | яч.2 | 172.16.1.165 | 255.255.255.0 | 172.16.1.254 |  | VLAN ТЭС-3_1
665 |  | Измерительный преобразователь Satec PM180 | SR19.3 | яч.34 | 172.16.1.166 | 255.255.255.0 | 172.16.1.254 |  | VLAN ТЭС-3_1
666 | РП-23 | Коммутатор Cisco IE-2000-8TC-L | SW201 | Шкаф СТМ | 172.16.0.84 | 255.255.255.192 |  |  | VLAN управления
667 |  | Коммуникатор ETC One PLUS | A20.1 | Шкаф СТМ | 172.16.4.233 | 255.255.255.0 |  |  | VLAN ЦП-1
668 |  | Измерительный преобразователь Satec ЕM133 | A20.2 | яч.19 | 172.16.4.234 | 255.255.255.0 |  |  | VLAN ЦП-1
669 |  | Асинхронный сервер NPort 5232 | SC20.1 | Шкаф СТМ | 172.16.4.235 | 255.255.255.0 |  |  | VLAN ЦП-1
670 |  | SIP-телефон ТАШ-11П-IP | TEL | РУ-6кВ | 172.16.0.151 | 255.255.255.128 |  |  | VLAN IP-телефония
671 |  | Измерительный преобразователь Satec PM130 | UVA20.1 | яч.1 | 172.16.4.152 | 255.255.255.0 | 172.16.4.254 |  | VLAN ЦП-1
672 |  | Измерительный преобразователь Satec PM130 | UVA20.2 | яч.4 | 172.16.4.153 | 255.255.255.0 | 172.16.4.254 |  | VLAN ЦП-1
673 |  | Измерительный преобразователь Satec PM130 | UVA20.3 | яч.5 | 172.16.4.154 | 255.255.255.0 | 172.16.4.254 |  | VLAN ЦП-1
674 |  | Измерительный преобразователь Satec PM130 | UVA20.4 | яч.6 | 172.16.4.155 | 255.255.255.0 | 172.16.4.254 |  | VLAN ЦП-1
675 |  | Измерительный преобразователь Satec PM130 | UVA20.5 | яч.7 | 172.16.4.156 | 255.255.255.0 | 172.16.4.254 |  | VLAN ЦП-1
676 |  | Измерительный преобразователь Satec PM130 | UVA20.6 | яч.8 | 172.16.4.157 | 255.255.255.0 | 172.16.4.254 |  | VLAN ЦП-1
677 |  | Измерительный преобразователь Satec PM130 | UVA20.7 | яч.9 | 172.16.4.158 | 255.255.255.0 | 172.16.4.254 |  | VLAN ЦП-1
678 | РП-23 | Измерительный преобразователь Satec PM130 | UVA20.8 | яч.10 | 172.16.4.159 | 255.255.255.0 | 172.16.4.254 |  | VLAN ЦП-1
679 |  | Измерительный преобразователь Satec PM130 | UVA20.9 | яч.11 | 172.16.4.160 | 255.255.255.0 | 172.16.4.254 |  | VLAN ЦП-1
680 |  | Измерительный преобразователь Satec PM130 | UVA20.10 | яч.12 | 172.16.4.161 | 255.255.255.0 | 172.16.4.254 |  | VLAN ЦП-1
681 |  | Измерительный преобразователь Satec PM130 | UVA20.11 | яч.13 | 172.16.4.162 | 255.255.255.0 | 172.16.4.254 |  | VLAN ЦП-1
682 |  | Измерительный преобразователь Satec PM130 | UVA20.12 | яч.14 | 172.16.4.163 | 255.255.255.0 | 172.16.4.254 |  | VLAN ЦП-1
683 |  | Измерительный преобразователь Satec PM130 | UVA20.13 | яч.17 | 172.16.4.164 | 255.255.255.0 | 172.16.4.254 |  | VLAN ЦП-1
684 |  | Измерительный преобразователь Satec PM130 | UVA20.14 | яч.18 | 172.16.4.165 | 255.255.255.0 | 172.16.4.254 |  | VLAN ЦП-1
685 | РП-26 | Коммутатор Cisco IE-2000-8TC-L | SW21.1 | Шкаф СТМ | 172.16.0.85 | 255.255.255.192 |  |  | VLAN управления
686 |  | Коммуникатор ETC One PLUS | A21.1 | Шкаф СТМ | 172.16.7.110 | 255.255.255.0 |  |  | VLAN 21Б
687 |  | Асинхронный сервер NPort 5232 | SC21.1 | Шкаф СТМ | 172.16.7.111 | 255.255.255.0 |  |  | VLAN 21Б
688 |  | SIP-телефон ТАШ-11П-IP | TEL | РУ-6кВ | 172.16.0.152 | 255.255.255.128 |  |  | VLAN IP-телефония
689 |  | Измерительный преобразователь Satec PM130 | UVA21.1 | яч.9 | 172.16.7.1 | 255.255.255.0 | 172.16.7.254 |  | VLAN 21Б
690 |  | Измерительный преобразователь Satec PM130 | UVA21.2 | яч.10 | 172.16.7.2 | 255.255.255.0 | 172.16.7.254 |  | VLAN 21Б
691 |  | Измерительный преобразователь Satec PM130 | UVA21.3 | яч.11 | 172.16.7.3 | 255.255.255.0 | 172.16.7.254 |  | VLAN 21Б
692 |  | Измерительный преобразователь Satec PM130 | UVA21.4 | яч.12 | 172.16.7.4 | 255.255.255.0 | 172.16.7.254 |  | VLAN 21Б
693 |  | Измерительный преобразователь Satec PM130 | UVA21.5 | яч.13 | 172.16.7.5 | 255.255.255.0 | 172.16.7.254 |  | VLAN 21Б
694 |  | Измерительный преобразователь Satec PM130 | UVA21.6 | яч.14 | 172.16.7.6 | 255.255.255.0 | 172.16.7.254 |  | VLAN 21Б
695 |  | Измерительный преобразователь Satec PM130 | UVA21.7 | яч.15 | 172.16.7.7 | 255.255.255.0 | 172.16.7.254 |  | VLAN 21Б
696 |  | Измерительный преобразователь Satec PM130 | UVA21.8 | яч.16 | 172.16.7.8 | 255.255.255.0 | 172.16.7.254 |  | VLAN 21Б
697 |  | Измерительный преобразователь Satec PM130 | UVA21.9 | яч.17 | 172.16.7.9 | 255.255.255.0 | 172.16.7.254 |  | VLAN 21Б
698 |  | Измерительный преобразователь Satec PM130 | UVA21.10 | яч.19 | 172.16.7.10 | 255.255.255.0 | 172.16.7.254 |  | VLAN 21Б
699 |  | Измерительный преобразователь Satec PM130 | UVA21.11 | яч.20 | 172.16.7.11 | 255.255.255.0 | 172.16.7.254 |  | VLAN 21Б
700 |  | Измерительный преобразователь Satec PM130 | UVA21.12 | яч.21 | 172.16.7.12 | 255.255.255.0 | 172.16.7.254 |  | VLAN 21Б
701 |  | Измерительный преобразователь Satec PM130 | UVA21.13 | яч.22 | 172.16.7.13 | 255.255.255.0 | 172.16.7.254 |  | VLAN 21Б
702 |  | Измерительный преобразователь Satec PM130 | UVA21.14 | яч.23 | 172.16.7.14 | 255.255.255.0 | 172.16.7.254 |  | VLAN 21Б
703 | РП-26 | Измерительный преобразователь Satec PM130 | UVA21.15 | яч.24 | 172.16.7.15 | 255.255.255.0 | 172.16.7.254 |  | VLAN 21Б
704 |  | Измерительный преобразователь Satec PM130 | UVA21.16 | яч.25 | 172.16.7.16 | 255.255.255.0 | 172.16.7.254 |  | VLAN 21Б
705 |  | Измерительный преобразователь Satec PM130 | UVA21.17 | яч.26 | 172.16.7.17 | 255.255.255.0 | 172.16.7.254 |  | VLAN 21Б
706 |  | Измерительный преобразователь Satec PM130 | UVA21.18 | яч.7 | 172.16.7.22 | 255.255.255.0 | 172.16.7.254 |  | VLAN 21Б
707 |  | Измерительный преобразователь Satec PM130 | UVA21.19 | яч.8 | 172.16.7.23 | 255.255.255.0 | 172.16.7.254 |  | VLAN 21Б
708 |  | Измерительный преобразователь Satec PM180 | SR21.1 | яч.1 | 172.16.7.18 | 255.255.255.0 | 172.16.7.254 |  | VLAN 21Б
709 |  | Измерительный преобразователь Satec PM180 | SR21.2 | яч.3 | 172.16.7.19 | 255.255.255.0 | 172.16.7.254 |  | VLAN 21Б
710 |  | Измерительный преобразователь Satec PM180 | SR21.3 | яч.4 | 172.16.7.20 | 255.255.255.0 | 172.16.7.254 |  | VLAN 21Б
711 |  | Микропроцессорный терминал защит GE Multilin F650 | А1 | яч.21 | 172.16.7.21 | 255.255.255.0 |  |  | VLAN 21Б
712 | РП-27 | Коммутатор Cisco IE-2000-8TC-L | SW22.1 | Шкаф СТМ | 172.16.0.86 | 255.255.255.192 |  |  | VLAN управления
713 |  | Коммуникатор ETC One PLUS | A22.1 | Шкаф СТМ | 172.16.6.228 | 255.255.255.0 |  |  | VLAN УЭС
714 |  | Коммуникатор ETC One PLUS | A22.2 | ТП-172. яч.2 | 172.16.6.229 | 255.255.255.0 |  |  | VLAN УЭС
715 |  | Коммуникатор ETC One PLUS | A22.3 | ТП-172. яч.4 | 172.16.6.230 | 255.255.255.0 |  |  | VLAN УЭС
716 |  | Асинхронный сервер NPort 5232 | SC22.1 | Шкаф СТМ | 172.16.6.231 | 255.255.255.0 |  |  | VLAN УЭС
717 |  | SIP-телефон ТАШ-11П-IP | TEL | РУ-6кВ | 172.16.0.153 | 255.255.255.128 |  |  | VLAN IP-телефония
718 |  | Измерительный преобразователь Satec PM130 | UVA22.1 | яч.1 | 172.16.6.205 | 255.255.255.0 | 172.16.6.254 |  | VLAN УЭС
719 |  | Измерительный преобразователь Satec PM130 | UVA22.2 | яч.3 | 172.16.6.206 | 255.255.255.0 | 172.16.6.254 |  | VLAN УЭС
720 |  | Измерительный преобразователь Satec PM130 | UVA22.3 | яч.5 | 172.16.6.207 | 255.255.255.0 | 172.16.6.254 |  | VLAN УЭС
721 |  | Измерительный преобразователь Satec PM130 | UVA22.4 | яч.9 | 172.16.6.208 | 255.255.255.0 | 172.16.6.254 |  | VLAN УЭС
722 |  | Измерительный преобразователь Satec PM130 | UVA22.5 | яч.17 | 172.16.6.209 | 255.255.255.0 | 172.16.6.254 |  | VLAN УЭС
723 |  | Измерительный преобразователь Satec PM130 | UVA22.6 | яч.19 | 172.16.6.210 | 255.255.255.0 | 172.16.6.254 |  | VLAN УЭС
724 |  | Измерительный преобразователь Satec PM130 | UVA22.7 | яч.21 | 172.16.6.211 | 255.255.255.0 | 172.16.6.254 |  | VLAN УЭС
725 |  | Измерительный преобразователь Satec PM130 | UVA22.8 | яч.23 | 172.16.6.212 | 255.255.255.0 | 172.16.6.254 |  | VLAN УЭС
726 |  | Измерительный преобразователь Satec PM130 | UVA22.9 | яч.25 | 172.16.6.213 | 255.255.255.0 | 172.16.6.254 |  | VLAN УЭС
727 |  | Измерительный преобразователь Satec PM130 | UVA22.10 | яч.4 | 172.16.6.214 | 255.255.255.0 | 172.16.6.254 |  | VLAN УЭС
728 |  | Измерительный преобразователь Satec PM130 | UVA22.11 | яч.8 | 172.16.6.215 | 255.255.255.0 | 172.16.6.254 |  | VLAN УЭС
729 | РП-27 | Измерительный преобразователь Satec PM130 | UVA22.12 | яч.10 | 172.16.6.216 | 255.255.255.0 | 172.16.6.254 |  | VLAN УЭС
730 |  | Измерительный преобразователь Satec PM130 | UVA22.13 | яч.12 | 172.16.6.217 | 255.255.255.0 | 172.16.6.254 |  | VLAN УЭС
731 |  | Измерительный преобразователь Satec PM130 | UVA22.14 | яч.14 | 172.16.6.218 | 255.255.255.0 | 172.16.6.254 |  | VLAN УЭС
732 |  | Измерительный преобразователь Satec PM130 | UVA22.15 | яч.16 | 172.16.6.219 | 255.255.255.0 | 172.16.6.254 |  | VLAN УЭС
733 |  | Измерительный преобразователь Satec PM130 | UVA22.16 | яч.18 | 172.16.6.220 | 255.255.255.0 | 172.16.6.254 |  | VLAN УЭС
734 |  | Измерительный преобразователь Satec PM130 | UVA22.17 | яч.20 | 172.16.6.221 | 255.255.255.0 | 172.16.6.254 |  | VLAN УЭС
735 |  | Измерительный преобразователь Satec PM130 | UVA22.18 | яч.22 | 172.16.6.222 | 255.255.255.0 | 172.16.6.254 |  | VLAN УЭС
736 |  | Измерительный преобразователь Satec PM130 | UVA22.19 | яч.6 | 172.16.6.223 | 255.255.255.0 | 172.16.6.254 |  | VLAN УЭС
737 |  | Измерительный преобразователь Satec PM130 | UVA22.20 | яч.11 | 172.16.6.224 | 255.255.255.0 | 172.16.6.254 |  | VLAN УЭС
738 |  | Измерительный преобразователь Satec PM180 | SR22.1 | яч.7 | 172.16.6.225 | 255.255.255.0 | 172.16.6.254 |  | VLAN УЭС
739 |  | Измерительный преобразователь Satec PM180 | SR22.2 | яч.13 | 172.16.6.226 | 255.255.255.0 | 172.16.6.254 |  | VLAN УЭС
740 |  | Измерительный преобразователь Satec PM180 | SR22.3 | яч.2 | 172.16.6.227 | 255.255.255.0 | 172.16.6.254 |  | VLAN УЭС
741 | РП-28 | Коммутатор Cisco IE-2000-8TC-L | SW23.1 | Шкаф СТМ | 172.16.0.87 | 255.255.255.192 |  |  | VLAN управления
742 |  | Коммуникатор ETC One PLUS | A23.1 | Шкаф СТМ | 172.16.9.29 | 255.255.255.0 |  |  | VLAN ТЭС-3_4
743 |  | Асинхронный сервер NPort 5232 | SC23.1 | Шкаф СТМ | 172.16.9.30 | 255.255.255.0 |  |  | VLAN ТЭС-3_4
744 |  | SIP-телефон ТАШ-11П-IP | TEL | РУ-6кВ | 172.16.0.154 | 255.255.255.128 |  |  | VLAN IP-телефония
745 |  | Измерительный преобразователь Satec PM130 | UVA23.1 | яч.1 | 172.16.9.21 | 255.255.255.0 | 172.16.7.254 |  | VLAN ТЭС-3_4
746 |  | Измерительный преобразователь Satec PM130 | UVA23.2 | яч.2 | 172.16.9.22 | 255.255.255.0 | 172.16.7.254 |  | VLAN ТЭС-3_4
747 |  | Измерительный преобразователь Satec PM130 | UVA23.3 | яч.3 | 172.16.9.23 | 255.255.255.0 | 172.16.7.254 |  | VLAN ТЭС-3_4
748 |  | Измерительный преобразователь Satec PM130 | UVA23.4 | яч.4 | 172.16.9.24 | 255.255.255.0 | 172.16.7.254 |  | VLAN ТЭС-3_4
749 | РП-31 | Коммутатор Cisco IE-2000-8TC-L | SW24.1 | Шкаф СТМ | 172.16.0.88 | 255.255.255.192 |  |  | VLAN управления
750 |  | Коммуникатор ETC One PLUS | A24.1 | Шкаф СТМ | 172.16.4.236 | 255.255.255.0 |  |  | VLAN ЦП-1
751 |  | Измерительный преобразователь Satec ЕM133 | A24.2 | яч.25 | 172.16.4.237 | 255.255.255.0 |  |  | VLAN ЦП-1
752 |  | Асинхронный сервер NPort 5232 | SC24.1 | Шкаф СТМ | 172.16.4.238 | 255.255.255.0 |  |  | VLAN ЦП-1
753 |  | SIP-телефон ТАШ-11П-IP | TEL | РУ-6кВ | 172.16.0.155 | 255.255.255.128 |  |  | VLAN IP-телефония
754 |  | Измерительный преобразователь Satec PM130 | UVA24.2 | яч.11 | 172.16.4.167 | 255.255.255.0 | 172.16.4.254 |  | VLAN ЦП-1
755 |  | Измерительный преобразователь Satec PM130 | UVA24.3 | яч.14 | 172.16.4.168 | 255.255.255.0 | 172.16.4.254 |  | VLAN ЦП-1
756 | РП-31 | Измерительный преобразователь Satec PM130 | UVA24.4 | яч.15 | 172.16.4.169 | 255.255.255.0 | 172.16.4.254 |  | VLAN ЦП-1
757 |  | Измерительный преобразователь Satec PM130 | UVA24.5 | яч.17 | 172.16.4.170 | 255.255.255.0 | 172.16.4.254 |  | VLAN ЦП-1
758 |  | Измерительный преобразователь Satec PM130 | UVA24.6 | яч.18 | 172.16.4.171 | 255.255.255.0 | 172.16.4.254 |  | VLAN ЦП-1
759 |  | Измерительный преобразователь Satec PM130 | UVA24.7 | яч.19 | 172.16.4.172 | 255.255.255.0 | 172.16.4.254 |  | VLAN ЦП-1
760 |  | Измерительный преобразователь Satec PM130 | UVA24.8 | яч.20 | 172.16.4.173 | 255.255.255.0 | 172.16.4.254 |  | VLAN ЦП-1
761 |  | Измерительный преобразователь Satec PM130 | UVA24.9 | яч.21 | 172.16.4.174 | 255.255.255.0 | 172.16.4.254 |  | VLAN ЦП-1
762 |  | Измерительный преобразователь Satec PM130 | UVA24.10 | яч.22 | 172.16.4.175 | 255.255.255.0 | 172.16.4.254 |  | VLAN ЦП-1
763 |  | Измерительный преобразователь Satec PM130 | UVA24.12 | яч.26 | 172.16.4.177 | 255.255.255.0 | 172.16.4.254 |  | VLAN ЦП-1
764 |  | Измерительный преобразователь Satec PM130 | UVA24.13 | яч.23 | 172.16.4.166 | 255.255.255.0 | 172.16.4.254 |  | VLAN ЦП-1
765 |  | Измерительный преобразователь Satec PM130 | UVA24.14 | яч.28 | 172.16.4.176 | 255.255.255.0 | 172.16.4.254 |  | VLAN ЦП-1
766 | РП-33 | Коммутатор Cisco IE-2000-8TC-L | SW25.1 | Шкаф СТМ | 172.16.0.89 | 255.255.255.192 |  |  | VLAN управления
767 |  | Коммуникатор ETC One PLUS | A25.1 | Шкаф СТМ | 172.16.4.239 | 255.255.255.0 |  |  | VLAN ЦП-1
768 |  | SIP-телефон ТАШ-11П-IP | TEL | РУ-6кВ. 1, 2 секции | 172.16.0.156 | 255.255.255.128 |  |  | VLAN IP-телефония
769 |  | Измерительный преобразователь Satec PM130 | UVA25.1 | яч.3 | 172.16.4.178 | 255.255.255.0 | 172.16.4.254 |  | VLAN ЦП-1
770 |  | Измерительный преобразователь Satec PM130 | UVA25.2 | яч.4 | 172.16.4.179 | 255.255.255.0 | 172.16.4.254 |  | VLAN ЦП-1
771 |  | Измерительный преобразователь Satec PM130 | UVA25.3 | яч.5 | 172.16.4.180 | 255.255.255.0 | 172.16.4.254 |  | VLAN ЦП-1
772 |  | Измерительный преобразователь Satec PM130 | UVA25.4 | яч.6 | 172.16.4.181 | 255.255.255.0 | 172.16.4.254 |  | VLAN ЦП-1
773 |  | Измерительный преобразователь Satec PM130 | UVA25.5 | яч.7 | 172.16.4.182 | 255.255.255.0 | 172.16.4.254 |  | VLAN ЦП-1
774 |  | Измерительный преобразователь Satec PM130 | UVA25.6 | яч.18 | 172.16.4.183 | 255.255.255.0 | 172.16.4.254 |  | VLAN ЦП-1
775 |  | Измерительный преобразователь Satec PM130 | UVA25.7 | яч.19 | 172.16.4.184 | 255.255.255.0 | 172.16.4.254 |  | VLAN ЦП-1
776 |  | Измерительный преобразователь Satec PM130 | UVA25.8 | яч.20 | 172.16.4.185 | 255.255.255.0 | 172.16.4.254 |  | VLAN ЦП-1
777 |  | Измерительный преобразователь Satec PM130 | UVA25.9 | яч.21 | 172.16.4.186 | 255.255.255.0 | 172.16.4.254 |  | VLAN ЦП-1
778 |  | Измерительный преобразователь Satec PM130 | UVA25.10 | яч.22 | 172.16.4.187 | 255.255.255.0 | 172.16.4.254 |  | VLAN ЦП-1
779 |  | Измерительный преобразователь Satec PM130 | UVA25.11 | яч.11 | 172.16.4.58 | 255.255.255.0 | 172.16.4.254 |  | VLAN ЦП-1
780 |  | Измерительный преобразователь Satec PM130 | UVA25.12 | яч.14 | 172.16.4.59 | 255.255.255.0 | 172.16.4.254 |  | VLAN ЦП-1
781 | РП-33 | Измерительный преобразователь Satec PM180 | SR25.1 | яч.10 | 172.16.4.188 | 255.255.255.0 | 172.16.4.254 |  | VLAN ЦП-1
782 |  | Измерительный преобразователь Satec PM180 | SR25.2 | яч.12 | 172.16.4.189 | 255.255.255.0 | 172.16.4.254 |  | VLAN ЦП-1
783 |  | Измерительный преобразователь Satec PM180 | SR25.3 | яч.15 | 172.16.4.190 | 255.255.255.0 | 172.16.4.254 |  | VLAN ЦП-1
784 | РП-35 | Коммутатор Cisco IE-2000-8TC-L | SW26.1 | Шкаф СТМ | 172.16.0.90 | 255.255.255.192 |  |  | VLAN управления
785 |  | Коммуникатор ETC One PLUS | A26.1 | Шкаф СТМ | 172.16.7.130 | 255.255.255.0 |  |  | VLAN 21Б
786 |  | Измерительный преобразователь Satec ЕM133 | A26.2 | яч.2 | 172.16.7.131 | 255.255.255.0 |  |  | VLAN 21Б
787 |  | Асинхронный сервер NPort 5232 | SC26.1 | Шкаф СТМ | 172.16.7.132 | 255.255.255.0 |  |  | VLAN 21Б
788 |  | SIP-телефон ТАШ-11П-IP | TEL | РУ-6кВ | 172.16.0.157 | 255.255.255.128 |  |  | VLAN IP-телефония
789 |  | Измерительный преобразователь Satec PM130 | UVA26.1 | яч.5 | 172.16.7.40 | 255.255.255.0 | 172.16.7.254 |  | VLAN 21Б
790 |  | Измерительный преобразователь Satec PM130 | UVA26.2 | яч.9 | 172.16.7.41 | 255.255.255.0 | 172.16.7.254 |  | VLAN 21Б
791 |  | Измерительный преобразователь Satec PM130 | UVA26.3 | яч.15 | 172.16.7.42 | 255.255.255.0 | 172.16.7.254 |  | VLAN 21Б
792 |  | Измерительный преобразователь Satec PM130 | UVA26.4 | яч.6 | 172.16.7.43 | 255.255.255.0 | 172.16.7.254 |  | VLAN 21Б
793 |  | Измерительный преобразователь Satec PM130 | UVA26.5 | яч.8 | 172.16.7.44 | 255.255.255.0 | 172.16.7.254 |  | VLAN 21Б
794 |  | Измерительный преобразователь Satec PM130 | UVA26.6 | яч.10 | 172.16.7.45 | 255.255.255.0 | 172.16.7.254 |  | VLAN 21Б
795 |  | Измерительный преобразователь Satec PM130 | UVA26.7 | яч.14 | 172.16.7.46 | 255.255.255.0 | 172.16.7.254 |  | VLAN 21Б
796 |  | Измерительный преобразователь Satec PM130 | UVA26.8 | яч.7 | 172.16.7.47 | 255.255.255.0 | 172.16.7.254 |  | VLAN 21Б
797 |  | Измерительный преобразователь Satec PM130 | UVA26.9 | яч.11 | 172.16.7.48 | 255.255.255.0 | 172.16.7.254 |  | VLAN 21Б
798 |  | Измерительный преобразователь Satec PM130 | UVA26.10 | яч.12 | 172.16.7.49 | 255.255.255.0 | 172.16.7.254 |  | VLAN 21Б
799 |  | Измерительный преобразователь Satec PM130 | UVA26.11 | яч.3 | 172.16.7.50 | 255.255.255.0 | 172.16.7.254 |  | VLAN 21Б
800 |  | Измерительный преобразователь Satec PM130 | UVA26.12 | яч.4 | 172.16.7.51 | 255.255.255.0 | 172.16.7.254 |  | VLAN 21Б
801 |  | Контроллер ExOnSys | - | ШОТ | 172.16.7.133 | 255.255.255.0 |  |  | VLAN 21Б
802 | РП-36 | Коммутатор Cisco IE-2000-8TC-L | SW27.1 | Шкаф СТМ | 172.16.0.91 | 255.255.255.192 |  |  | VLAN управления
803 |  | Коммуникатор ETC One PLUS | A27.1 | Шкаф СТМ | 172.16.7.140 | 255.255.255.0 |  |  | VLAN 21Б
804 |  | Асинхронный сервер NPort 5232 | SC27.1 | Шкаф СТМ | 172.16.7.141 | 255.255.255.0 |  |  | VLAN 21Б
805 |  | SIP-телефон ТАШ-11П-IP | TEL | РУ-10кВ | 172.16.0.158 | 255.255.255.128 |  |  | VLAN IP-телефония
806 |  | Измерительный преобразователь Satec PM130 | UVA27.1 | яч.01 | 172.16.7.55 | 255.255.255.0 | 172.16.7.254 |  | VLAN 21Б
807 |  | Измерительный преобразователь Satec PM130 | UVA27.2 | яч.03 | 172.16.7.56 | 255.255.255.0 | 172.16.7.254 |  | VLAN 21Б
808 |  | Измерительный преобразователь Satec PM130 | UVA27.3 | яч.04 | 172.16.7.57 | 255.255.255.0 | 172.16.7.254 |  | VLAN 21Б
809 | РП-36 | Измерительный преобразователь Satec PM130 | UVA27.4 | яч.05 | 172.16.7.58 | 255.255.255.0 | 172.16.7.254 |  | VLAN 21Б
810 |  | Измерительный преобразователь Satec PM130 | UVA27.5 | яч.02 | 172.16.7.59 | 255.255.255.0 | 172.16.7.254 |  | VLAN 21Б
811 | ГПП-1 | Коммутатор Cisco IE-2000-8TC-L | SW28.1 | Шкаф СТМ | 172.16.0.92 | 255.255.255.192 |  |  | VLAN управления
812 |  | Контроллер Ethernet WAGO 750-880/025-002 | A28.1 | Шкаф СТМ | 172.16.4.240 | 255.255.255.0 |  |  | VLAN ЦП-1
813 |  | SIP-телефон ТАШ-11П-IP | TEL | ЗРУ 6 кВ | 172.16.0.159 | 255.255.255.128 |  |  | VLAN IP-телефония
814 |  | Измерительный преобразователь Satec PM130 | UVA28.1 | яч.1 | 172.16.4.191 | 255.255.255.0 | 172.16.4.254 |  | VLAN ЦП-1
815 |  | Измерительный преобразователь Satec PM130 | UVA28.2 | яч.6 | 172.16.4.192 | 255.255.255.0 | 172.16.4.254 |  | VLAN ЦП-1
816 |  | Измерительный преобразователь Satec PM130 | UVA28.3 | яч.10 | 172.16.4.193 | 255.255.255.0 | 172.16.4.254 |  | VLAN ЦП-1
817 |  | Измерительный преобразователь Satec PM130 | UVA28.4 | яч.15 | 172.16.4.194 | 255.255.255.0 | 172.16.4.254 |  | VLAN ЦП-1
818 |  | Измерительный преобразователь Satec PM130 | UVA28.5 | яч.22 | 172.16.4.195 | 255.255.255.0 | 172.16.4.254 |  | VLAN ЦП-1
819 |  | Измерительный преобразователь Satec PM130 | UVA28.6 | яч.23 | 172.16.4.196 | 255.255.255.0 | 172.16.4.254 |  | VLAN ЦП-1
820 |  | Измерительный преобразователь Satec PM130 | UVA28.7 | яч.24 | 172.16.4.197 | 255.255.255.0 | 172.16.4.254 |  | VLAN ЦП-1
821 |  | Измерительный преобразователь Satec PM130 | UVA28.8 | яч.25 | 172.16.4.198 | 255.255.255.0 | 172.16.4.254 |  | VLAN ЦП-1
822 |  | Измерительный преобразователь Satec PM130 | UVA28.9 | яч.26 | 172.16.4.199 | 255.255.255.0 | 172.16.4.254 |  | VLAN ЦП-1
823 |  | Измерительный преобразователь Satec PM130 | UVA28.10 | яч.31 | 172.16.4.200 | 255.255.255.0 | 172.16.4.254 |  | VLAN ЦП-1
824 |  | Измерительный преобразователь Satec PM130 | UVA28.11 | яч.32 | 172.16.4.201 | 255.255.255.0 | 172.16.4.254 |  | VLAN ЦП-1
825 |  | Измерительный преобразователь Satec PM130 | UVA28.12 | яч.33 | 172.16.4.202 | 255.255.255.0 | 172.16.4.254 |  | VLAN ЦП-1
826 |  | Измерительный преобразователь Satec PM130 | UVA28.13 | яч.34 | 172.16.4.203 | 255.255.255.0 | 172.16.4.254 |  | VLAN ЦП-1
827 |  | Измерительный преобразователь Satec PM130 | UVA28.14 | яч.35 | 172.16.4.204 | 255.255.255.0 | 172.16.4.254 |  | VLAN ЦП-1
828 |  | Измерительный преобразователь Satec PM130 | UVA28.15 | яч.17 | 172.16.4.60 | 255.255.255.0 | 172.16.4.254 |  | VLAN ЦП-1
829 |  | Измерительный преобразователь Satec PM130 | UVA28.16 | яч.40 | 172.16.4.61 | 255.255.255.0 | 172.16.4.254 |  | VLAN ЦП-1
830 |  | Измерительный преобразователь Satec PM180 | SR28.1 | яч.5 | 172.16.4.205 | 255.255.255.0 | 172.16.4.254 |  | VLAN ЦП-1
831 |  | Измерительный преобразователь Satec PM180 | SR28.2 | яч.8 | 172.16.4.206 | 255.255.255.0 | 172.16.4.254 |  | VLAN ЦП-1
832 |  | Измерительный преобразователь Satec PM180 | SR28.3 | яч.14 | 172.16.4.207 | 255.255.255.0 | 172.16.4.254 |  | VLAN ЦП-1
833 | ГПП-1 | Измерительный преобразователь Satec PM180 | SR28.4 | яч.27 | 172.16.4.208 | 255.255.255.0 | 172.16.4.254 |  | VLAN ЦП-1
834 |  | Измерительный преобразователь Satec PM180 | SR28.5 | яч.30 | 172.16.4.209 | 255.255.255.0 | 172.16.4.254 |  | VLAN ЦП-1
835 | ГПП-2 | Коммутатор Cisco IE-2000-8TC-L | SW29.1 | Шкаф СТМ | 172.16.0.93 | 255.255.255.192 |  |  | VLAN управления
836 |  | Контроллер Ethernet WAGO 750-880/025-002 | A29.1 | Шкаф СТМ | 172.16.6.120 | 255.255.255.0 |  |  | VLAN УЭС
837 |  | Измерительный преобразователь Satec ЕM133 | A29.2 | яч.9 | 172.16.6.121 | 255.255.255.0 |  |  | VLAN УЭС
838 |  | Измерительный преобразователь Satec ЕM133 | A29.3 | яч.28 | 172.16.6.122 | 255.255.255.0 |  |  | VLAN УЭС
839 |  | Асинхронный сервер NPort 5450A | SC29.1 | Шкаф СТМ | 172.16.6.123 | 255.255.255.0 |  |  | VLAN УЭС
840 |  | SIP-телефон ТАШ-11П-IP | TEL | РУ 6 кВ | 172.16.0.160 | 255.255.255.128 |  |  | VLAN IP-телефония
841 |  | Измерительный преобразователь Satec PM130 | UVA29.1 | яч.1 | 172.16.6.20 | 255.255.255.0 | 172.16.6.254 |  | VLAN УЭС
842 |  | Измерительный преобразователь Satec PM130 | UVA29.2 | яч.2 | 172.16.6.21 | 255.255.255.0 | 172.16.6.254 |  | VLAN УЭС
843 |  | Измерительный преобразователь Satec PM130 | UVA29.3 | яч.3 | 172.16.6.22 | 255.255.255.0 | 172.16.6.254 |  | VLAN УЭС
844 |  | Измерительный преобразователь Satec PM130 | UVA29.4 | яч.4 | 172.16.6.23 | 255.255.255.0 | 172.16.6.254 |  | VLAN УЭС
845 |  | Измерительный преобразователь Satec PM130 | UVA29.5 | яч.5 | 172.16.6.24 | 255.255.255.0 | 172.16.6.254 |  | VLAN УЭС
846 |  | Измерительный преобразователь Satec PM130 | UVA29.6 | яч.6 | 172.16.6.25 | 255.255.255.0 | 172.16.6.254 |  | VLAN УЭС
847 |  | Измерительный преобразователь Satec PM130 | UVA29.7 | яч.7 | 172.16.6.26 | 255.255.255.0 | 172.16.6.254 |  | VLAN УЭС
848 |  | Измерительный преобразователь Satec PM130 | UVA29.8 | яч.8 | 172.16.6.27 | 255.255.255.0 | 172.16.6.254 |  | VLAN УЭС
849 |  | Измерительный преобразователь Satec PM130 | UVA29.9 | яч.11 | 172.16.6.28 | 255.255.255.0 | 172.16.6.254 |  | VLAN УЭС
850 |  | Измерительный преобразователь Satec PM130 | UVA29.10 | яч.12 | 172.16.6.29 | 255.255.255.0 | 172.16.6.254 |  | VLAN УЭС
851 |  | Измерительный преобразователь Satec PM130 | UVA29.11 | яч.13 | 172.16.6.30 | 255.255.255.0 | 172.16.6.254 |  | VLAN УЭС
852 |  | Измерительный преобразователь Satec PM130 | UVA29.12 | яч.14 | 172.16.6.31 | 255.255.255.0 | 172.16.6.254 |  | VLAN УЭС
853 |  | Измерительный преобразователь Satec PM130 | UVA29.13 | яч.15 | 172.16.6.32 | 255.255.255.0 | 172.16.6.254 |  | VLAN УЭС
854 |  | Измерительный преобразователь Satec PM130 | UVA29.14 | яч.16 | 172.16.6.33 | 255.255.255.0 | 172.16.6.254 |  | VLAN УЭС
855 |  | Измерительный преобразователь Satec PM130 | UVA29.15 | яч.17 | 172.16.6.34 | 255.255.255.0 | 172.16.6.254 |  | VLAN УЭС
856 |  | Измерительный преобразователь Satec PM130 | UVA29.16 | яч.18 | 172.16.6.35 | 255.255.255.0 | 172.16.6.254 |  | VLAN УЭС
857 |  | Измерительный преобразователь Satec PM130 | UVA29.17 | яч.19 | 172.16.6.36 | 255.255.255.0 | 172.16.6.254 |  | VLAN УЭС
858 | ГПП-2 | Измерительный преобразователь Satec PM130 | UVA29.18 | яч.20 | 172.16.6.37 | 255.255.255.0 | 172.16.6.254 |  | VLAN УЭС
859 |  | Измерительный преобразователь Satec PM130 | UVA29.19 | яч.21 | 172.16.6.38 | 255.255.255.0 | 172.16.6.254 |  | VLAN УЭС
860 |  | Измерительный преобразователь Satec PM130 | UVA29.20 | яч.22 | 172.16.6.39 | 255.255.255.0 | 172.16.6.254 |  | VLAN УЭС
861 |  | Измерительный преобразователь Satec PM130 | UVA29.21 | яч.23 | 172.16.6.40 | 255.255.255.0 | 172.16.6.254 |  | VLAN УЭС
862 |  | Измерительный преобразователь Satec PM130 | UVA29.22 | яч.24 | 172.16.6.41 | 255.255.255.0 | 172.16.6.254 |  | VLAN УЭС
863 |  | Измерительный преобразователь Satec PM130 | UVA29.23 | яч.25 | 172.16.6.42 | 255.255.255.0 | 172.16.6.254 |  | VLAN УЭС
864 |  | Измерительный преобразователь Satec PM130 | UVA29.24 | яч.26 | 172.16.6.43 | 255.255.255.0 | 172.16.6.254 |  | VLAN УЭС
865 |  | Измерительный преобразователь Satec PM130 | UVA29.25 | яч.29 | 172.16.6.44 | 255.255.255.0 | 172.16.6.254 |  | VLAN УЭС
866 |  | Измерительный преобразователь Satec PM130 | UVA29.26 | яч.30 | 172.16.6.45 | 255.255.255.0 | 172.16.6.254 |  | VLAN УЭС
867 |  | Измерительный преобразователь Satec PM130 | UVA29.27 | яч.31 | 172.16.6.46 | 255.255.255.0 | 172.16.6.254 |  | VLAN УЭС
868 |  | Измерительный преобразователь Satec PM130 | UVA29.28 | яч.32 | 172.16.6.47 | 255.255.255.0 | 172.16.6.254 |  | VLAN УЭС
869 |  | Измерительный преобразователь Satec PM130 | UVA29.29 | яч.33 | 172.16.6.48 | 255.255.255.0 | 172.16.6.254 |  | VLAN УЭС
870 |  | Измерительный преобразователь Satec PM130 | UVA29.30 | яч.34 | 172.16.6.49 | 255.255.255.0 | 172.16.6.254 |  | VLAN УЭС
871 |  | Измерительный преобразователь Satec PM130 | UVA29.31 | яч.35 | 172.16.6.50 | 255.255.255.0 | 172.16.6.254 |  | VLAN УЭС
872 |  | Измерительный преобразователь Satec PM130 | UVA29.32 | яч.38 | 172.16.6.51 | 255.255.255.0 | 172.16.6.254 |  | VLAN УЭС
873 |  | Измерительный преобразователь Satec PM130 | UVA29.33 | яч.42 | 172.16.6.52 | 255.255.255.0 | 172.16.6.254 |  | VLAN УЭС
874 |  | Измерительный преобразователь Satec PM130 | UVA29.34 | яч.45 | 172.16.6.53 | 255.255.255.0 | 172.16.6.254 |  | VLAN УЭС
875 |  | Измерительный преобразователь Satec PM130 | UVA29.35 | яч.49 | 172.16.6.54 | 255.255.255.0 | 172.16.6.254 |  | VLAN УЭС
876 |  | Измерительный преобразователь Satec PM130 | UVA29.36 | яч.51 | 172.16.6.55 | 255.255.255.0 | 172.16.6.254 |  | VLAN УЭС
877 |  | Измерительный преобразователь Satec PM130 | UVA29.37 | яч.51а | 172.16.6.56 | 255.255.255.0 | 172.16.6.254 |  | VLAN УЭС
878 |  | Измерительный преобразователь Satec PM130 | UVA29.38 | яч.51б | 172.16.6.57 | 255.255.255.0 | 172.16.6.254 |  | VLAN УЭС
879 |  | Измерительный преобразователь Satec PM130 | UVA29.39 | яч.52 | 172.16.6.58 | 255.255.255.0 | 172.16.6.254 |  | VLAN УЭС
880 |  | Измерительный преобразователь Satec PM130 | UVA29.40 | яч.53 | 172.16.6.59 | 255.255.255.0 | 172.16.6.254 |  | VLAN УЭС
881 | ГПП-2 | Измерительный преобразователь Satec PM130 | UVA29.41 | яч.54 | 172.16.6.60 | 255.255.255.0 | 172.16.6.254 |  | VLAN УЭС
882 |  | Измерительный преобразователь Satec PM130 | UVA29.42 | яч.55 | 172.16.6.61 | 255.255.255.0 | 172.16.6.254 |  | VLAN УЭС
883 |  | Измерительный преобразователь Satec PM130 | UVA29.43 | яч.55а | 172.16.6.62 | 255.255.255.0 | 172.16.6.254 |  | VLAN УЭС
884 |  | Измерительный преобразователь Satec PM130 | UVA29.44 | яч.55б | 172.16.6.63 | 255.255.255.0 | 172.16.6.254 |  | VLAN УЭС
885 |  | Измерительный преобразователь Satec PM130 | UVA29.45 | яч.56 | 172.16.6.64 | 255.255.255.0 | 172.16.6.254 |  | VLAN УЭС
886 |  | Измерительный преобразователь Satec PM130 | UVA29.46 | яч.57 | 172.16.6.65 | 255.255.255.0 | 172.16.6.254 |  | VLAN УЭС
887 |  | Измерительный преобразователь Satec PM130 | UVA29.47 | яч.58 | 172.16.6.66 | 255.255.255.0 | 172.16.6.254 |  | VLAN УЭС
888 | ГПП-3 | Коммутатор Cisco IE-2000-8TC-L | SW30.1 | Шкаф СТМ | 172.16.0.94 | 255.255.255.192 |  |  | VLAN управления
889 |  | Контроллер Ethernet WAGO 750-880/025-002 | A30.1 | Шкаф СТМ | 172.16.7.150 | 255.255.255.0 |  |  | VLAN 21Б
890 |  | Асинхронный сервер NPort 5450A | SC30.1 | Шкаф СТМ | 172.16.7.151 | 255.255.255.0 |  |  | VLAN 21Б
891 |  | SIP-телефон ТАШ-11П-IP | TEL | РУ-10кВ. 1, 2 секции | 172.16.0.161 | 255.255.255.128 |  |  | VLAN IP-телефония
892 |  | Измерительный преобразователь Satec PM130 | UVA30.1 | яч.5 | 172.16.7.60 | 255.255.255.0 | 172.16.7.254 |  | VLAN 21Б
893 |  | Измерительный преобразователь Satec PM130 | UVA30.2 | яч.6 | 172.16.7.61 | 255.255.255.0 | 172.16.7.254 |  | VLAN 21Б
894 |  | Измерительный преобразователь Satec PM130 | UVA30.3 | яч.7 | 172.16.7.62 | 255.255.255.0 | 172.16.7.254 |  | VLAN 21Б
895 |  | Измерительный преобразователь Satec PM130 | UVA30.4 | яч.8 | 172.16.7.63 | 255.255.255.0 | 172.16.7.254 |  | VLAN 21Б
896 |  | Измерительный преобразователь Satec PM130 | UVA30.5 | яч.9 | 172.16.7.64 | 255.255.255.0 | 172.16.7.254 |  | VLAN 21Б
897 |  | Измерительный преобразователь Satec PM130 | UVA30.6 | яч.10 | 172.16.7.65 | 255.255.255.0 | 172.16.7.254 |  | VLAN 21Б
898 |  | Измерительный преобразователь Satec PM130 | UVA30.7 | яч.17 | 172.16.7.66 | 255.255.255.0 | 172.16.7.254 |  | VLAN 21Б
899 |  | Измерительный преобразователь Satec PM130 | UVA30.8 | яч.18 | 172.16.7.67 | 255.255.255.0 | 172.16.7.254 |  | VLAN 21Б
900 |  | Измерительный преобразователь Satec PM130 | UVA30.9 | яч.19 | 172.16.7.68 | 255.255.255.0 | 172.16.7.254 |  | VLAN 21Б
901 |  | Измерительный преобразователь Satec PM130 | UVA30.10 | яч.20 | 172.16.7.69 | 255.255.255.0 | 172.16.7.254 |  | VLAN 21Б
902 |  | Измерительный преобразователь Satec PM130 | UVA30.11 | яч.21 | 172.16.7.70 | 255.255.255.0 | 172.16.7.254 |  | VLAN 21Б
903 |  | Измерительный преобразователь Satec PM130 | UVA30.12 | яч.22 | 172.16.7.71 | 255.255.255.0 | 172.16.7.254 |  | VLAN 21Б
904 |  | Измерительный преобразователь Satec PM130 | UVA30.13 | яч.23 | 172.16.7.72 | 255.255.255.0 | 172.16.7.254 |  | VLAN 21Б
905 |  | Измерительный преобразователь Satec PM130 | UVA30.14 | яч.25 | 172.16.7.73 | 255.255.255.0 | 172.16.7.254 |  | VLAN 21Б
906 | ГПП-3 | Измерительный преобразователь Satec PM130 | UVA30.15 | яч.26 | 172.16.7.74 | 255.255.255.0 | 172.16.7.254 |  | VLAN 21Б
907 |  | Измерительный преобразователь Satec PM130 | UVA30.16 | яч.27 | 172.16.7.75 | 255.255.255.0 | 172.16.7.254 |  | VLAN 21Б
908 |  | Измерительный преобразователь Satec PM130 | UVA30.17 | яч.28 | 172.16.7.76 | 255.255.255.0 | 172.16.7.254 |  | VLAN 21Б
909 |  | Измерительный преобразователь Satec PM130 | UVA30.18 | яч.29 | 172.16.7.77 | 255.255.255.0 | 172.16.7.254 |  | VLAN 21Б
910 |  | Измерительный преобразователь Satec PM130 | UVA30.19 | яч.30 | 172.16.7.78 | 255.255.255.0 | 172.16.7.254 |  | VLAN 21Б
911 |  | Измерительный преобразователь Satec PM130 | UVA30.20 | яч.31 | 172.16.7.79 | 255.255.255.0 | 172.16.7.254 |  | VLAN 21Б
912 |  | Измерительный преобразователь Satec PM130 | UVA30.41 | яч.32 | 172.16.7.106 | 255.255.255.0 | 172.16.7.254 |  | VLAN 21Б
913 |  | Измерительный преобразователь Satec PM130 | UVA30.21 | яч.33 | 172.16.7.80 | 255.255.255.0 | 172.16.7.254 |  | VLAN 21Б
914 |  | Измерительный преобразователь Satec PM130 | UVA30.22 | яч.34 | 172.16.7.81 | 255.255.255.0 | 172.16.7.254 |  | VLAN 21Б
915 |  | Измерительный преобразователь Satec PM130 | UVA30.23 | яч.35 | 172.16.7.82 | 255.255.255.0 | 172.16.7.254 |  | VLAN 21Б
916 |  | Измерительный преобразователь Satec PM130 | UVA30.24 | яч.36 | 172.16.7.83 | 255.255.255.0 | 172.16.7.254 |  | VLAN 21Б
917 |  | Измерительный преобразователь Satec PM130 | UVA30.25 | яч.38 | 172.16.7.84 | 255.255.255.0 | 172.16.7.254 |  | VLAN 21Б
918 |  | Измерительный преобразователь Satec PM130 | UVA30.26 | яч.38а | 172.16.7.85 | 255.255.255.0 | 172.16.7.254 |  | VLAN 21Б
919 |  | Измерительный преобразователь Satec PM130 | UVA30.27 | яч.43 | 172.16.7.86 | 255.255.255.0 | 172.16.7.254 |  | VLAN 21Б
920 |  | Измерительный преобразователь Satec PM130 | UVA30.28 | яч.45 | 172.16.7.87 | 255.255.255.0 | 172.16.7.254 |  | VLAN 21Б
921 |  | Измерительный преобразователь Satec PM130 | UVA30.29 | яч.46 | 172.16.7.88 | 255.255.255.0 | 172.16.7.254 |  | VLAN 21Б
922 |  | Измерительный преобразователь Satec PM130 | UVA30.30 | яч.47 | 172.16.7.89 | 255.255.255.0 | 172.16.7.254 |  | VLAN 21Б
923 |  | Измерительный преобразователь Satec PM130 | UVA30.31 | яч.48 | 172.16.7.90 | 255.255.255.0 | 172.16.7.254 |  | VLAN 21Б
924 |  | Измерительный преобразователь Satec PM130 | UVA30.32 | яч.53 | 172.16.7.91 | 255.255.255.0 | 172.16.7.254 |  | VLAN 21Б
925 |  | Измерительный преобразователь Satec PM130 | UVA30.33 | яч.54 | 172.16.7.92 | 255.255.255.0 | 172.16.7.254 |  | VLAN 21Б
926 |  | Измерительный преобразователь Satec PM130 | UVA30.34 | яч.55 | 172.16.7.93 | 255.255.255.0 | 172.16.7.254 |  | VLAN 21Б
927 |  | Измерительный преобразователь Satec PM130 | UVA30.42 | яч.56 | 172.16.7.107 | 255.255.255.0 | 172.16.7.254 |  | VLAN 21Б
928 |  | Измерительный преобразователь Satec PM130 | UVA30.35 | яч.57 | 172.16.7.94 | 255.255.255.0 | 172.16.7.254 |  | VLAN 21Б
929 | ГПП-3 | Измерительный преобразователь Satec PM130 | UVA30.36 | яч.58 | 172.16.7.95 | 255.255.255.0 | 172.16.7.254 |  | VLAN 21Б
930 |  | Измерительный преобразователь Satec PM130 | UVA30.37 | яч.3 | 172.16.7.102 | 255.255.255.0 | 172.16.7.254 |  | VLAN 21Б
931 |  | Измерительный преобразователь Satec PM130 | UVA30.38 | яч.4 | 172.16.7.103 | 255.255.255.0 | 172.16.7.254 |  | VLAN 21Б
932 |  | Измерительный преобразователь Satec PM130 | UVA30.39 | яч.41 | 172.16.7.104 | 255.255.255.0 | 172.16.7.254 |  | VLAN 21Б
933 |  | Измерительный преобразователь Satec PM130 | UVA30.40 | яч.42 | 172.16.7.105 | 255.255.255.0 | 172.16.7.254 |  | VLAN 21Б
934 |  | Измерительный преобразователь Satec PM180 | SR30.1 | яч.2 | 172.16.7.96 | 255.255.255.0 | 172.16.7.254 |  | VLAN 21Б
935 |  | Измерительный преобразователь Satec PM180 | SR30.2 | яч.11 | 172.16.7.97 | 255.255.255.0 | 172.16.7.254 |  | VLAN 21Б
936 |  | Измерительный преобразователь Satec PM180 | SR30.3 | яч.16 | 172.16.7.98 | 255.255.255.0 | 172.16.7.254 |  | VLAN 21Б
937 |  | Измерительный преобразователь Satec PM180 | SR30.4 | яч.40 | 172.16.7.99 | 255.255.255.0 | 172.16.7.254 |  | VLAN 21Б
938 |  | Измерительный преобразователь Satec PM180 | SR30.5 | яч.49 | 172.16.7.100 | 255.255.255.0 | 172.16.7.254 |  | VLAN 21Б
939 |  | Измерительный преобразователь Satec PM180 | SR30.6 | яч.50 | 172.16.7.101 | 255.255.255.0 | 172.16.7.254 |  | VLAN 21Б
940 | ТЭС-2 | Коммутатор Cisco IE-2000-16TC-L | SW31.1 | Шкаф СТМ | 172.16.0.95 | 255.255.255.192 |  |  | VLAN управления
941 |  | Контроллер Ethernet WAGO 750-880/025-002 | A31.1 | Шкаф СТМ | 172.16.2.176 | 255.255.255.0 |  |  | VLAN ТЭС-3_2
942 |  | Измерительный преобразователь Satec ЕM133 | A31.2 | яч.35 | 172.16.2.177 | 255.255.255.0 |  |  | VLAN ТЭС-3_2
943 |  | Измерительный преобразователь Satec ЕM133 | A31.3 | яч.36 | 172.16.2.178 | 255.255.255.0 |  |  | VLAN ТЭС-3_2
944 |  | Асинхронный сервер NPort 5650-8-DTL | SC31.1 | Шкаф СТМ | 172.16.2.179 | 255.255.255.0 |  |  | VLAN ТЭС-3_2
945 |  | SIP-телефон ТАШ-11П-IP | TEL | ГРУ-6кВ | 172.16.0.162 | 255.255.255.128 |  |  | VLAN IP-телефония
946 |  | Измерительный преобразователь Satec PM130 | UVA31.1 | яч.14 | 172.16.2.1 | 255.255.255.0 | 172.16.2.254 |  | VLAN ТЭС-3_2
947 |  | Измерительный преобразователь Satec PM130 | UVA31.2 | яч.15 | 172.16.2.2 | 255.255.255.0 | 172.16.2.254 |  | VLAN ТЭС-3_2
948 |  | Измерительный преобразователь Satec PM130 | UVA31.3 | яч.16 | 172.16.2.3 | 255.255.255.0 | 172.16.2.254 |  | VLAN ТЭС-3_2
949 |  | Измерительный преобразователь Satec PM130 | UVA31.4 | яч.17 | 172.16.2.4 | 255.255.255.0 | 172.16.2.254 |  | VLAN ТЭС-3_2
950 |  | Измерительный преобразователь Satec PM130 | UVA31.5 | яч.18 | 172.16.2.5 | 255.255.255.0 | 172.16.2.254 |  | VLAN ТЭС-3_2
951 |  | Измерительный преобразователь Satec PM130 | UVA31.6 | яч.19 | 172.16.2.6 | 255.255.255.0 | 172.16.2.254 |  | VLAN ТЭС-3_2
952 |  | Измерительный преобразователь Satec PM130 | UVA31.7 | яч.20 | 172.16.2.7 | 255.255.255.0 | 172.16.2.254 |  | VLAN ТЭС-3_2
953 |  | Измерительный преобразователь Satec PM130 | UVA31.8 | яч.21 | 172.16.2.8 | 255.255.255.0 | 172.16.2.254 |  | VLAN ТЭС-3_2
954 | ТЭС-2 | Измерительный преобразователь Satec PM130 | UVA31.9 | яч.22 | 172.16.2.9 | 255.255.255.0 | 172.16.2.254 |  | VLAN ТЭС-3_2
955 |  | Измерительный преобразователь Satec PM130 | UVA31.10 | яч.23 | 172.16.2.10 | 255.255.255.0 | 172.16.2.254 |  | VLAN ТЭС-3_2
956 |  | Измерительный преобразователь Satec PM130 | UVA31.11 | яч.24 | 172.16.2.11 | 255.255.255.0 | 172.16.2.254 |  | VLAN ТЭС-3_2
957 |  | Измерительный преобразователь Satec PM130 | UVA31.12 | яч.25 | 172.16.2.12 | 255.255.255.0 | 172.16.2.254 |  | VLAN ТЭС-3_2
958 |  | Измерительный преобразователь Satec PM130 | UVA31.13 | яч.26 | 172.16.2.13 | 255.255.255.0 | 172.16.2.254 |  | VLAN ТЭС-3_2
959 |  | Измерительный преобразователь Satec PM130 | UVA31.14 | яч.27 | 172.16.2.14 | 255.255.255.0 | 172.16.2.254 |  | VLAN ТЭС-3_2
960 |  | Измерительный преобразователь Satec PM130 | UVA31.15 | яч.28 | 172.16.2.15 | 255.255.255.0 | 172.16.2.254 |  | VLAN ТЭС-3_2
961 |  | Измерительный преобразователь Satec PM130 | UVA31.16 | яч.29 | 172.16.2.16 | 255.255.255.0 | 172.16.2.254 |  | VLAN ТЭС-3_2
962 |  | Измерительный преобразователь Satec PM130 | UVA31.17 | яч.30 | 172.16.2.17 | 255.255.255.0 | 172.16.2.254 |  | VLAN ТЭС-3_2
963 |  | Измерительный преобразователь Satec PM130 | UVA31.18 | яч.31 | 172.16.2.18 | 255.255.255.0 | 172.16.2.254 |  | VLAN ТЭС-3_2
964 |  | Измерительный преобразователь Satec PM130 | UVA31.19 | яч.32 | 172.16.2.19 | 255.255.255.0 | 172.16.2.254 |  | VLAN ТЭС-3_2
965 |  | Измерительный преобразователь Satec PM130 | UVA31.20 | яч.37 | 172.16.2.20 | 255.255.255.0 | 172.16.2.254 |  | VLAN ТЭС-3_2
966 |  | Измерительный преобразователь Satec PM130 | UVA31.21 | яч.38 | 172.16.2.21 | 255.255.255.0 | 172.16.2.254 |  | VLAN ТЭС-3_2
967 |  | Измерительный преобразователь Satec PM130 | UVA31.22 | яч.40 | 172.16.2.22 | 255.255.255.0 | 172.16.2.254 |  | VLAN ТЭС-3_2
968 |  | Измерительный преобразователь Satec PM130 | UVA31.23 | яч.41 | 172.16.2.23 | 255.255.255.0 | 172.16.2.254 |  | VLAN ТЭС-3_2
969 |  | Измерительный преобразователь Satec PM130 | UVA31.24 | яч.42 | 172.16.2.24 | 255.255.255.0 | 172.16.2.254 |  | VLAN ТЭС-3_2
970 |  | Измерительный преобразователь Satec PM130 | UVA31.25 | яч.43 | 172.16.2.25 | 255.255.255.0 | 172.16.2.254 |  | VLAN ТЭС-3_2
971 |  | Измерительный преобразователь Satec PM130 | UVA31.26 | яч.44 | 172.16.2.26 | 255.255.255.0 | 172.16.2.254 |  | VLAN ТЭС-3_2
972 |  | Измерительный преобразователь Satec PM130 | UVA31.27 | яч.45 | 172.16.2.27 | 255.255.255.0 | 172.16.2.254 |  | VLAN ТЭС-3_2
973 |  | Измерительный преобразователь Satec PM130 | UVA31.28 | яч.46 | 172.16.2.28 | 255.255.255.0 | 172.16.2.254 |  | VLAN ТЭС-3_2
974 |  | Измерительный преобразователь Satec PM130 | UVA31.29 | яч.47 | 172.16.2.29 | 255.255.255.0 | 172.16.2.254 |  | VLAN ТЭС-3_2
975 |  | Измерительный преобразователь Satec PM130 | UVA31.30 | яч.48 | 172.16.2.30 | 255.255.255.0 | 172.16.2.254 |  | VLAN ТЭС-3_2
976 |  | Измерительный преобразователь Satec PM130 | UVA31.31 | яч.49 | 172.16.2.31 | 255.255.255.0 | 172.16.2.254 |  | VLAN ТЭС-3_2
977 | ТЭС-2 | Измерительный преобразователь Satec PM130 | UVA31.32 | яч.50 | 172.16.2.32 | 255.255.255.0 | 172.16.2.254 |  | VLAN ТЭС-3_2
978 |  | Измерительный преобразователь Satec PM130 | UVA31.33 | яч.51 | 172.16.2.33 | 255.255.255.0 | 172.16.2.254 |  | VLAN ТЭС-3_2
979 |  | Измерительный преобразователь Satec PM130 | UVA31.34 | яч.53 | 172.16.2.34 | 255.255.255.0 | 172.16.2.254 |  | VLAN ТЭС-3_2
980 |  | Измерительный преобразователь Satec PM130 | UVA31.35 | яч.54 | 172.16.2.35 | 255.255.255.0 | 172.16.2.254 |  | VLAN ТЭС-3_2
981 |  | Измерительный преобразователь Satec PM130 | UVA31.36 | яч.55 | 172.16.2.36 | 255.255.255.0 | 172.16.2.254 |  | VLAN ТЭС-3_2
982 |  | Измерительный преобразователь Satec PM130 | UVA31.37 | яч.56 | 172.16.2.37 | 255.255.255.0 | 172.16.2.254 |  | VLAN ТЭС-3_2
983 |  | Измерительный преобразователь Satec PM130 | UVA31.38 | яч.57 | 172.16.2.38 | 255.255.255.0 | 172.16.2.254 |  | VLAN ТЭС-3_2
984 |  | Измерительный преобразователь Satec PM130 | UVA31.39 | яч.58 | 172.16.2.39 | 255.255.255.0 | 172.16.2.254 |  | VLAN ТЭС-3_2
985 |  | Измерительный преобразователь Satec PM130 | UVA31.40 | яч.59 | 172.16.2.40 | 255.255.255.0 | 172.16.2.254 |  | VLAN ТЭС-3_2
986 |  | Измерительный преобразователь Satec PM130 | UVA31.41 | яч.60 | 172.16.2.41 | 255.255.255.0 | 172.16.2.254 |  | VLAN ТЭС-3_2
987 |  | Измерительный преобразователь Satec PM130 | UVA31.42 | яч.61 | 172.16.2.42 | 255.255.255.0 | 172.16.2.254 |  | VLAN ТЭС-3_2
988 |  | Измерительный преобразователь Satec PM130 | UVA31.43 | яч.62 | 172.16.2.43 | 255.255.255.0 | 172.16.2.254 |  | VLAN ТЭС-3_2
989 |  | Измерительный преобразователь Satec PM130 | UVA31.44 | яч.63 | 172.16.2.44 | 255.255.255.0 | 172.16.2.254 |  | VLAN ТЭС-3_2
990 |  | Измерительный преобразователь Satec PM130 | UVA31.45 | яч.64 | 172.16.2.45 | 255.255.255.0 | 172.16.2.254 |  | VLAN ТЭС-3_2
991 |  | Измерительный преобразователь Satec PM130 | UVA31.46 | яч.65 | 172.16.2.46 | 255.255.255.0 | 172.16.2.254 |  | VLAN ТЭС-3_2
992 |  | Измерительный преобразователь Satec PM130 | UVA31.47 | яч.66 | 172.16.2.47 | 255.255.255.0 | 172.16.2.254 |  | VLAN ТЭС-3_2
993 |  | Измерительный преобразователь Satec PM130 | UVA31.48 | яч.68 | 172.16.2.48 | 255.255.255.0 | 172.16.2.254 |  | VLAN ТЭС-3_2
994 |  | Измерительный преобразователь Satec PM130 | UVA31.49 | яч.70 | 172.16.2.49 | 255.255.255.0 | 172.16.2.254 |  | VLAN ТЭС-3_2
995 |  | Измерительный преобразователь Satec PM130 | UVA31.50 | яч.72 | 172.16.2.50 | 255.255.255.0 | 172.16.2.254 |  | VLAN ТЭС-3_2
996 |  | Измерительный преобразователь Satec PM130 | UVA31.51 | яч.78 | 172.16.2.51 | 255.255.255.0 | 172.16.2.254 |  | VLAN ТЭС-3_2
997 |  | Измерительный преобразователь Satec PM130 | UVA31.52 | яч.80 | 172.16.2.52 | 255.255.255.0 | 172.16.2.254 |  | VLAN ТЭС-3_2
998 |  | Измерительный преобразователь Satec PM130 | UVA31.53 | яч.81 | 172.16.2.53 | 255.255.255.0 | 172.16.2.254 |  | VLAN ТЭС-3_2
999 |  | Измерительный преобразователь Satec PM130 | UVA31.54 | яч.82 | 172.16.2.54 | 255.255.255.0 | 172.16.2.254 |  | VLAN ТЭС-3_2
1000 | ТЭС-2 | Измерительный преобразователь Satec PM130 | UVA31.55 | яч.83 | 172.16.2.55 | 255.255.255.0 | 172.16.2.254 |  | VLAN ТЭС-3_2
1001 |  | Измерительный преобразователь Satec PM130 | UVA31.56 | яч.84 | 172.16.2.56 | 255.255.255.0 | 172.16.2.254 |  | VLAN ТЭС-3_2
1002 |  | Измерительный преобразователь Satec PM130 | UVA31.57 | яч.85 | 172.16.2.57 | 255.255.255.0 | 172.16.2.254 |  | VLAN ТЭС-3_2
1003 |  | Измерительный преобразователь Satec PM130 | UVA31.58 | яч.86 | 172.16.2.58 | 255.255.255.0 | 172.16.2.254 |  | VLAN ТЭС-3_2
1004 |  | Измерительный преобразователь Satec PM130 | UVA31.59 | яч.87 | 172.16.2.59 | 255.255.255.0 | 172.16.2.254 |  | VLAN ТЭС-3_2
1005 |  | Измерительный преобразователь Satec PM130 | UVA31.60 | яч.89 | 172.16.2.60 | 255.255.255.0 | 172.16.2.254 |  | VLAN ТЭС-3_2
1006 |  | Измерительный преобразователь Satec PM130 | UVA31.61 | яч.91 | 172.16.2.61 | 255.255.255.0 | 172.16.2.254 |  | VLAN ТЭС-3_2
1007 |  | Измерительный преобразователь Satec PM130 | UVA31.62 | яч.93 | 172.16.2.62 | 255.255.255.0 | 172.16.2.254 |  | VLAN ТЭС-3_2
1008 |  | Измерительный преобразователь Satec PM130 | UVA31.63 | яч.1а | 172.16.2.63 | 255.255.255.0 | 172.16.2.254 |  | VLAN ТЭС-3_2
1009 |  | Измерительный преобразователь Satec PM130 | UVA31.64 | яч.2а | 172.16.2.64 | 255.255.255.0 | 172.16.2.254 |  | VLAN ТЭС-3_2
1010 |  | Измерительный преобразователь Satec PM130 | UVA31.65 | яч.3а | 172.16.2.65 | 255.255.255.0 | 172.16.2.254 |  | VLAN ТЭС-3_2
1011 |  | Измерительный преобразователь Satec PM130 | UVA31.66 | яч.4а | 172.16.2.66 | 255.255.255.0 | 172.16.2.254 |  | VLAN ТЭС-3_2
1012 |  | Измерительный преобразователь Satec PM130 | UVA31.67 | яч.5а | 172.16.2.67 | 255.255.255.0 | 172.16.2.254 |  | VLAN ТЭС-3_2
1013 |  | Измерительный преобразователь Satec PM130 | UVA31.68 | яч.65а | 172.16.2.68 | 255.255.255.0 | 172.16.2.254 |  | VLAN ТЭС-3_2
1014 |  | Измерительный преобразователь Satec PM130 | UVA31.69 | яч.6а | 172.16.2.69 | 255.255.255.0 | 172.16.2.254 |  | VLAN ТЭС-3_2
1015 |  | Измерительный преобразователь Satec PM130 | UVA31.70 | яч.7а | 172.16.2.70 | 255.255.255.0 | 172.16.2.254 |  | VLAN ТЭС-3_2
1016 |  | Измерительный преобразователь Satec PM130 | UVA31.71 | яч.8а | 172.16.2.71 | 255.255.255.0 | 172.16.2.254 |  | VLAN ТЭС-3_2
1017 |  | Измерительный преобразователь Satec PM130 | UVA31.72 | яч.1 | 172.16.2.72 | 255.255.255.0 | 172.16.2.254 |  | VLAN ТЭС-3_2
1018 |  | Измерительный преобразователь Satec PM130 | UVA31.73 | яч.2 | 172.16.2.73 | 255.255.255.0 | 172.16.2.254 |  | VLAN ТЭС-3_2
1019 |  | Измерительный преобразователь Satec PM130 | UVA31.74 | яч.3 | 172.16.2.74 | 255.255.255.0 | 172.16.2.254 |  | VLAN ТЭС-3_2
1020 |  | Измерительный преобразователь Satec PM130 | UVA31.75 | яч.4 | 172.16.2.75 | 255.255.255.0 | 172.16.2.254 |  | VLAN ТЭС-3_2
1021 |  | Измерительный преобразователь Satec PM130 | UVA31.76 | яч.5 | 172.16.2.76 | 255.255.255.0 | 172.16.2.254 |  | VLAN ТЭС-3_2
1022 |  | Измерительный преобразователь Satec PM130 | UVA31.77 | яч.6 | 172.16.2.77 | 255.255.255.0 | 172.16.2.254 |  | VLAN ТЭС-3_2
1023 | ТЭС-2 | Измерительный преобразователь Satec PM130 | UVA31.78 | яч.7 | 172.16.2.78 | 255.255.255.0 | 172.16.2.254 |  | VLAN ТЭС-3_2
1024 |  | Измерительный преобразователь Satec PM130 | UVA31.79 | яч.8 | 172.16.2.79 | 255.255.255.0 | 172.16.2.254 |  | VLAN ТЭС-3_2
1025 |  | Измерительный преобразователь Satec PM130 | UVA31.80 | яч.9 | 172.16.2.80 | 255.255.255.0 | 172.16.2.254 |  | VLAN ТЭС-3_2
1026 |  | Измерительный преобразователь Satec PM130 | UVA31.81 | яч.10 | 172.16.2.81 | 255.255.255.0 | 172.16.2.254 |  | VLAN ТЭС-3_2
1027 |  | Измерительный преобразователь Satec PM130 | UVA31.82 | яч.11 | 172.16.2.82 | 255.255.255.0 | 172.16.2.254 |  | VLAN ТЭС-3_2
1028 |  | Измерительный преобразователь Satec PM130 | UVA31.83 | яч.12 | 172.16.2.83 | 255.255.255.0 | 172.16.2.254 |  | VLAN ТЭС-3_2
1029 |  | Измерительный преобразователь Satec PM130 | UVA31.84 | яч.13 | 172.16.2.84 | 255.255.255.0 | 172.16.2.254 |  | VLAN ТЭС-3_2
1030 |  | Измерительный преобразователь Satec PM130 | UVA31.85 | яч.33 | 172.16.2.85 | 255.255.255.0 | 172.16.2.254 |  | VLAN ТЭС-3_2
1031 |  | Измерительный преобразователь Satec PM130 | UVA31.86 | яч.39 | 172.16.2.86 | 255.255.255.0 | 172.16.2.254 |  | VLAN ТЭС-3_2
1032 |  | Измерительный преобразователь Satec PM130 | UVA31.87 | яч.34 | 172.16.2.87 | 255.255.255.0 | 172.16.2.254 |  | VLAN ТЭС-3_2
1033 |  | Измерительный преобразователь Satec PM130 | UVA31.88 | яч.52 | 172.16.2.88 | 255.255.255.0 | 172.16.2.254 |  | VLAN ТЭС-3_2
1034 |  | Модуль ввода дискретных сигналов ЭНМВ-1 | A1 | ШУ ФКУ-1 | 172.16.2.170 | 255.255.255.0 |  |  | VLAN ТЭС-3_2
1035 |  | Модуль ввода дискретных сигналов ЭНМВ-1 | A1 | ШУ ФКУ-2 | 172.16.2.171 | 255.255.255.0 |  |  | VLAN ТЭС-3_2
1036 |  | Модуль ввода дискретных сигналов ЭНМВ-1 | A1 | ШУ ФКУ-3 | 172.16.2.172 | 255.255.255.0 |  |  | VLAN ТЭС-3_2
1037 |  | Модуль ввода дискретных сигналов ЭНМВ-1 | A1 | ШУ ФКУ-4 | 172.16.2.173 | 255.255.255.0 |  |  | VLAN ТЭС-3_2
1038 |  | Контроллер Cordex CXC | - | ШОТ-02 | 172.16.2.174 | 255.255.255.0 |  |  | VLAN ТЭС-3_2
1039 |  | Преобразователь MOXA MGate MB3270I | А20 | ТЭС-2. ШСВ | 172.16.2.175 | 255.255.255.0 |  |  | VLAN ТЭС-3_2
1040 | ТЭС-3 | Коммутатор Cisco IE-3010-16S-8PC | SW1 | Шкаф коммуникационный | 172.16.0.96 | 255.255.255.192 |  |  | VLAN управления
1041 |  |  |  |  | 172.16.1.254 | 255.255.255.0 |  |  | VLAN ТЭС-3_1
1042 |  |  |  |  | 172.16.2.254 | 255.255.255.0 |  |  | VLAN ТЭС-3_2
1043 |  |  |  |  | 172.16.3.254 | 255.255.255.0 |  |  | VLAN ТЭС-3_3
1044 |  |  |  |  | 172.16.9.254 | 255.255.255.0 |  |  | VLAN ТЭС-3_4
1045 |  | Коммутатор Cisco IE-2000-16TC-L | SW32.1 | Шкаф СТМ | 172.16.0.97 | 255.255.255.192 |  |  | VLAN управления
1046 |  | Коммуникатор ETC One PLUS | A32.1 | Шкаф СТМ | 172.16.2.202 | 255.255.255.0 |  |  | VLAN ТЭС-3_2
1047 |  | Измерительный преобразователь Satec ЕM133 | A32.2 | яч.52 | 172.16.2.203 | 255.255.255.0 |  |  | VLAN ТЭС-3_2
1048 |  | Асинхронный сервер NPort 5650-8-DTL | SC32.1 | Шкаф СТМ | 172.16.2.204 | 255.255.255.0 |  |  | VLAN ТЭС-3_2
1049 |  | SIP-телефон ТАШ-11П-IP | TEL | ГРУ-6 кВ | 172.16.0.163 | 255.255.255.128 |  |  | VLAN IP-телефония
1050 | ТЭС-3 | Измерительный преобразователь Satec PM130 | UVA32.1 | яч.3 | 172.16.2.90 | 255.255.255.0 | 172.16.2.254 |  | VLAN ТЭС-3_2
1051 |  | Измерительный преобразователь Satec PM130 | UVA32.2 | яч.5 | 172.16.2.91 | 255.255.255.0 | 172.16.2.254 |  | VLAN ТЭС-3_2
1052 |  | Измерительный преобразователь Satec PM130 | UVA32.3 | яч.7 | 172.16.2.92 | 255.255.255.0 | 172.16.2.254 |  | VLAN ТЭС-3_2
1053 |  | Измерительный преобразователь Satec PM130 | UVA32.4 | яч.9 | 172.16.2.93 | 255.255.255.0 | 172.16.2.254 |  | VLAN ТЭС-3_2
1054 |  | Измерительный преобразователь Satec PM130 | UVA32.5 | яч.15 | 172.16.2.94 | 255.255.255.0 | 172.16.2.254 |  | VLAN ТЭС-3_2
1055 |  | Измерительный преобразователь Satec PM130 | UVA32.6 | яч.17 | 172.16.2.95 | 255.255.255.0 | 172.16.2.254 |  | VLAN ТЭС-3_2
1056 |  | Измерительный преобразователь Satec PM130 | UVA32.7 | яч.19 | 172.16.2.96 | 255.255.255.0 | 172.16.2.254 |  | VLAN ТЭС-3_2
1057 |  | Измерительный преобразователь Satec PM130 | UVA32.8 | яч.21 | 172.16.2.97 | 255.255.255.0 | 172.16.2.254 |  | VLAN ТЭС-3_2
1058 |  | Измерительный преобразователь Satec PM130 | UVA32.9 | яч.23 | 172.16.2.98 | 255.255.255.0 | 172.16.2.254 |  | VLAN ТЭС-3_2
1059 |  | Измерительный преобразователь Satec PM130 | UVA32.10 | яч.25 | 172.16.2.99 | 255.255.255.0 | 172.16.2.254 |  | VLAN ТЭС-3_2
1060 |  | Измерительный преобразователь Satec PM130 | UVA32.11 | яч.27 | 172.16.2.100 | 255.255.255.0 | 172.16.2.254 |  | VLAN ТЭС-3_2
1061 |  | Измерительный преобразователь Satec PM130 | UVA32.12 | яч.29 | 172.16.2.101 | 255.255.255.0 | 172.16.2.254 |  | VLAN ТЭС-3_2
1062 |  | Измерительный преобразователь Satec PM130 | UVA32.13 | яч.31 | 172.16.2.102 | 255.255.255.0 | 172.16.2.254 |  | VLAN ТЭС-3_2
1063 |  | Измерительный преобразователь Satec PM130 | UVA32.14 | яч.33 | 172.16.2.103 | 255.255.255.0 | 172.16.2.254 |  | VLAN ТЭС-3_2
1064 |  | Измерительный преобразователь Satec PM130 | UVA32.15 | яч.35 | 172.16.2.104 | 255.255.255.0 | 172.16.2.254 |  | VLAN ТЭС-3_2
1065 |  | Измерительный преобразователь Satec PM130 | UVA32.16 | яч.37 | 172.16.2.105 | 255.255.255.0 | 172.16.2.254 |  | VLAN ТЭС-3_2
1066 |  | Измерительный преобразователь Satec PM130 | UVA32.17 | яч.39 | 172.16.2.106 | 255.255.255.0 | 172.16.2.254 |  | VLAN ТЭС-3_2
1067 |  | Измерительный преобразователь Satec PM130 | UVA32.18 | яч.41а | 172.16.2.107 | 255.255.255.0 | 172.16.2.254 |  | VLAN ТЭС-3_2
1068 |  | Измерительный преобразователь Satec PM130 | UVA32.19 | яч.43а | 172.16.2.108 | 255.255.255.0 | 172.16.2.254 |  | VLAN ТЭС-3_2
1069 |  | Измерительный преобразователь Satec PM130 | UVA32.20 | яч.4 | 172.16.2.109 | 255.255.255.0 | 172.16.2.254 |  | VLAN ТЭС-3_2
1070 |  | Измерительный преобразователь Satec PM130 | UVA32.21 | яч.6 | 172.16.2.110 | 255.255.255.0 | 172.16.2.254 |  | VLAN ТЭС-3_2
1071 |  | Измерительный преобразователь Satec PM130 | UVA32.22 | яч.10 | 172.16.2.111 | 255.255.255.0 | 172.16.2.254 |  | VLAN ТЭС-3_2
1072 |  | Измерительный преобразователь Satec PM130 | UVA32.23 | яч.12 | 172.16.2.112 | 255.255.255.0 | 172.16.2.254 |  | VLAN ТЭС-3_2
1073 | ТЭС-3 | Измерительный преобразователь Satec PM130 | UVA32.24 | яч.14 | 172.16.2.113 | 255.255.255.0 | 172.16.2.254 |  | VLAN ТЭС-3_2
1074 |  | Измерительный преобразователь Satec PM130 | UVA32.25 | яч.16 | 172.16.2.114 | 255.255.255.0 | 172.16.2.254 |  | VLAN ТЭС-3_2
1075 |  | Измерительный преобразователь Satec PM130 | UVA32.26 | яч.18 | 172.16.2.115 | 255.255.255.0 | 172.16.2.254 |  | VLAN ТЭС-3_2
1076 |  | Измерительный преобразователь Satec PM130 | UVA32.27 | яч.20 | 172.16.2.116 | 255.255.255.0 | 172.16.2.254 |  | VLAN ТЭС-3_2
1077 |  | Измерительный преобразователь Satec PM130 | UVA32.28 | яч.22 | 172.16.2.117 | 255.255.255.0 | 172.16.2.254 |  | VLAN ТЭС-3_2
1078 |  | Измерительный преобразователь Satec PM130 | UVA32.29 | яч.24 | 172.16.2.118 | 255.255.255.0 | 172.16.2.254 |  | VLAN ТЭС-3_2
1079 |  | Измерительный преобразователь Satec PM130 | UVA32.30 | яч.26 | 172.16.2.119 | 255.255.255.0 | 172.16.2.254 |  | VLAN ТЭС-3_2
1080 |  | Измерительный преобразователь Satec PM130 | UVA32.31 | яч.28 | 172.16.2.120 | 255.255.255.0 | 172.16.2.254 |  | VLAN ТЭС-3_2
1081 |  | Измерительный преобразователь Satec PM130 | UVA32.32 | яч.43 | 172.16.2.121 | 255.255.255.0 | 172.16.2.254 |  | VLAN ТЭС-3_2
1082 |  | Измерительный преобразователь Satec PM130 | UVA32.33 | яч.45 | 172.16.2.122 | 255.255.255.0 | 172.16.2.254 |  | VLAN ТЭС-3_2
1083 |  | Измерительный преобразователь Satec PM130 | UVA32.34 | яч.47 | 172.16.2.123 | 255.255.255.0 | 172.16.2.254 |  | VLAN ТЭС-3_2
1084 |  | Измерительный преобразователь Satec PM130 | UVA32.35 | яч.49 | 172.16.2.124 | 255.255.255.0 | 172.16.2.254 |  | VLAN ТЭС-3_2
1085 |  | Измерительный преобразователь Satec PM130 | UVA32.36 | яч.51 | 172.16.2.125 | 255.255.255.0 | 172.16.2.254 |  | VLAN ТЭС-3_2
1086 |  | Измерительный преобразователь Satec PM130 | UVA32.37 | яч.55 | 172.16.2.126 | 255.255.255.0 | 172.16.2.254 |  | VLAN ТЭС-3_2
1087 |  | Измерительный преобразователь Satec PM130 | UVA32.38 | яч.57 | 172.16.2.127 | 255.255.255.0 | 172.16.2.254 |  | VLAN ТЭС-3_2
1088 |  | Измерительный преобразователь Satec PM130 | UVA32.39 | яч.59 | 172.16.2.128 | 255.255.255.0 | 172.16.2.254 |  | VLAN ТЭС-3_2
1089 |  | Измерительный преобразователь Satec PM130 | UVA32.40 | яч.61 | 172.16.2.129 | 255.255.255.0 | 172.16.2.254 |  | VLAN ТЭС-3_2
1090 |  | Измерительный преобразователь Satec PM130 | UVA32.41 | яч.63 | 172.16.2.130 | 255.255.255.0 | 172.16.2.254 |  | VLAN ТЭС-3_2
1091 |  | Измерительный преобразователь Satec PM130 | UVA32.42 | яч.67 | 172.16.2.131 | 255.255.255.0 | 172.16.2.254 |  | VLAN ТЭС-3_2
1092 |  | Измерительный преобразователь Satec PM130 | UVA32.43 | яч.69 | 172.16.2.132 | 255.255.255.0 | 172.16.2.254 |  | VLAN ТЭС-3_2
1093 |  | Измерительный преобразователь Satec PM130 | UVA32.44 | яч.71 | 172.16.2.133 | 255.255.255.0 | 172.16.2.254 |  | VLAN ТЭС-3_2
1094 |  | Измерительный преобразователь Satec PM130 | UVA32.45 | яч.73 | 172.16.2.134 | 255.255.255.0 | 172.16.2.254 |  | VLAN ТЭС-3_2
1095 |  | Измерительный преобразователь Satec PM130 | UVA32.46 | яч.75 | 172.16.2.135 | 255.255.255.0 | 172.16.2.254 |  | VLAN ТЭС-3_2
1096 | ТЭС-3 | Измерительный преобразователь Satec PM130 | UVA32.47 | яч.77 | 172.16.2.136 | 255.255.255.0 | 172.16.2.254 |  | VLAN ТЭС-3_2
1097 |  | Измерительный преобразователь Satec PM130 | UVA32.48 | яч.42 | 172.16.2.137 | 255.255.255.0 | 172.16.2.254 |  | VLAN ТЭС-3_2
1098 |  | Измерительный преобразователь Satec PM130 | UVA32.49 | яч.44 | 172.16.2.138 | 255.255.255.0 | 172.16.2.254 |  | VLAN ТЭС-3_2
1099 |  | Измерительный преобразователь Satec PM130 | UVA32.50 | яч.46 | 172.16.2.139 | 255.255.255.0 | 172.16.2.254 |  | VLAN ТЭС-3_2
1100 |  | Измерительный преобразователь Satec PM130 | UVA32.51 | яч.50 | 172.16.2.140 | 255.255.255.0 | 172.16.2.254 |  | VLAN ТЭС-3_2
1101 |  | Измерительный преобразователь Satec PM130 | UVA32.52 | яч.54 | 172.16.2.141 | 255.255.255.0 | 172.16.2.254 |  | VLAN ТЭС-3_2
1102 |  | Измерительный преобразователь Satec PM130 | UVA32.53 | яч.56 | 172.16.2.142 | 255.255.255.0 | 172.16.2.254 |  | VLAN ТЭС-3_2
1103 |  | Измерительный преобразователь Satec PM130 | UVA32.54 | яч.58 | 172.16.2.143 | 255.255.255.0 | 172.16.2.254 |  | VLAN ТЭС-3_2
1104 |  | Измерительный преобразователь Satec PM130 | UVA32.55 | яч.60 | 172.16.2.144 | 255.255.255.0 | 172.16.2.254 |  | VLAN ТЭС-3_2
1105 |  | Измерительный преобразователь Satec PM130 | UVA32.56 | яч.62 | 172.16.2.145 | 255.255.255.0 | 172.16.2.254 |  | VLAN ТЭС-3_2
1106 |  | Измерительный преобразователь Satec PM130 | UVA32.57 | яч.64 | 172.16.2.146 | 255.255.255.0 | 172.16.2.254 |  | VLAN ТЭС-3_2
1107 |  | Измерительный преобразователь Satec PM130 | UVA32.58 | яч.66 | 172.16.2.147 | 255.255.255.0 | 172.16.2.254 |  | VLAN ТЭС-3_2
1108 |  | Измерительный преобразователь Satec PM130 | UVA32.59 | яч.68 | 172.16.2.148 | 255.255.255.0 | 172.16.2.254 |  | VLAN ТЭС-3_2
1109 |  | Измерительный преобразователь Satec PM130 | UVA32.60 | яч.07 | 172.16.2.149 | 255.255.255.0 | 172.16.2.254 |  | VLAN ТЭС-3_2
1110 |  | Измерительный преобразователь Satec PM130 | UVA32.61 | яч.09 | 172.16.2.150 | 255.255.255.0 | 172.16.2.254 |  | VLAN ТЭС-3_2
1111 |  | Измерительный преобразователь Satec PM130 | UVA32.62 | яч.011 | 172.16.2.151 | 255.255.255.0 | 172.16.2.254 |  | VLAN ТЭС-3_2
1112 |  | Измерительный преобразователь Satec PM130 | UVA32.63 | яч.013 | 172.16.2.152 | 255.255.255.0 | 172.16.2.254 |  | VLAN ТЭС-3_2
1113 |  | Измерительный преобразователь Satec PM130 | UVA32.64 | яч.01 | 172.16.2.153 | 255.255.255.0 | 172.16.2.254 |  | VLAN ТЭС-3_2
1114 |  | Измерительный преобразователь Satec PM130 | UVA32.65 | яч.02 | 172.16.2.154 | 255.255.255.0 | 172.16.2.254 |  | VLAN ТЭС-3_2
1115 |  | Измерительный преобразователь Satec PM130 | UVA32.66 | яч.017 | 172.16.2.155 | 255.255.255.0 | 172.16.2.254 |  | VLAN ТЭС-3_2
1116 |  | Измерительный преобразователь Satec PM130 | UVA32.67 | яч.018 | 172.16.2.156 | 255.255.255.0 | 172.16.2.254 |  | VLAN ТЭС-3_2
1117 |  | Измерительный преобразователь Satec PM130 | UVA32.68 | яч.8 | 172.16.2.161 | 255.255.255.0 | 172.16.2.254 |  | VLAN ТЭС-3_2
1118 |  | Измерительный преобразователь Satec PM130 | UVA32.69 | яч.13 | 172.16.2.162 | 255.255.255.0 | 172.16.2.254 |  | VLAN ТЭС-3_2
1119 | ТЭС-3 | Измерительный преобразователь Satec PM130 | UVA32.70 | яч.48 | 172.16.2.163 | 255.255.255.0 | 172.16.2.254 |  | VLAN ТЭС-3_2
1120 |  | Измерительный преобразователь Satec PM130 | UVA32.71 | яч.53 | 172.16.2.164 | 255.255.255.0 | 172.16.2.254 |  | VLAN ТЭС-3_2
1121 |  | Измерительный преобразователь Satec PM130 | UVA32.72 | яч.014 | 172.16.2.165 | 255.255.255.0 | 172.16.2.254 |  | VLAN ТЭС-3_2
1122 |  | Измерительный преобразователь Satec PM130 | UVA32.73 | яч.05 | 172.16.2.166 | 255.255.255.0 | 172.16.2.254 |  | VLAN ТЭС-3_2
1123 |  | Измерительный преобразователь Satec PM180 | SR32.1 | яч.1 | 172.16.2.157 | 255.255.255.0 | 172.16.2.254 |  | VLAN ТЭС-3_2
1124 |  | Измерительный преобразователь Satec PM180 | SR32.2 | яч.2 | 172.16.2.158 | 255.255.255.0 | 172.16.2.254 |  | VLAN ТЭС-3_2
1125 |  | Измерительный преобразователь Satec PM180 | SR32.3 | яч.41 | 172.16.2.159 | 255.255.255.0 | 172.16.2.254 |  | VLAN ТЭС-3_2
1126 |  | Измерительный преобразователь Satec PM180 | SR32.4 | яч.65 | 172.16.2.160 | 255.255.255.0 | 172.16.2.254 |  | VLAN ТЭС-3_2
1127 |  | МПРЗА ЭКРА 213 0015 | A1 | Шкаф управления выключателем Г2 | 172.16.2.190 | 255.255.255.0 |  |  | VLAN ТЭС-3_2
1128 |  | МПРЗА ЭКРА 213 | A1 | Шкаф защит генератора Г2 | 172.16.2.191 | 255.255.255.0 |  |  | VLAN ТЭС-3_2
1129 |  | МПРЗА ЭКРА 213 0015 | A1 | Шкаф управления выключателем Г1 | 172.16.2.192 | 255.255.255.0 |  |  | VLAN ТЭС-3_2
1130 |  | МПРЗА ЭКРА 213 | A1 | Шкаф защит генератора Г1 | 172.16.2.193 | 255.255.255.0 |  |  | VLAN ТЭС-3_2
1131 |  | МПРЗА ЭКРА 211 0301 | A1 | Шкаф управления выключателями ШП3, ШП4 секции 1Г | 172.16.2.194 | 255.255.255.0 |  |  | VLAN ТЭС-3_2
1132 |  | МПРЗА ЭКРА 211 0301 | A2 |  | 172.16.2.195 | 255.255.255.0 |  |  | VLAN ТЭС-3_2
1133 |  | МПРЗА ЭКРА 213 0015 | A1 | Шкаф управления выключателем Г3 | 172.16.2.196 | 255.255.255.0 |  |  | VLAN ТЭС-3_2
1134 |  | МПРЗА ЭКРА 213 | A1 | Шкаф защит генератора Г3 | 172.16.2.197 | 255.255.255.0 |  |  | VLAN ТЭС-3_2
1135 |  | МПРЗА ЭКРА 213 0015 | A1 | Шкаф управления выключателем Г4 | 172.16.2.198 | 255.255.255.0 |  |  | VLAN ТЭС-3_2
1136 |  | МПРЗА ЭКРА 213 0025 | A1 | Шкаф защит генератора Г4 | 172.16.2.199 | 255.255.255.0 |  |  | VLAN ТЭС-3_2
1137 |  | МПРЗА ЭКРА 211 0301 | A1 | Шкаф управления выключателями ШП3, ШП4 секции 2Г | 172.16.2.200 | 255.255.255.0 |  |  | VLAN ТЭС-3_2
1138 |  | МПРЗА ЭКРА 211 0301 | A2 |  | 172.16.2.201 | 255.255.255.0 |  |  | VLAN ТЭС-3_2
1139 | РП Рассоло промысел | 3G/GPRS-роутер iRZ RU41 | SW33.1 | Шкаф СТМ | 172.16.0.121 |  |  |  | VLAN управления
1140 |  | Коммуникатор ETC One PLUS | A33.1 | Шкаф СТМ | 172.16.11.1 | 255.255.255.0
1141 |  | Коммуникатор ETC One PLUS | A33.2 | Яч.24 | 172.16.11.2 | 255.255.255.0
1142 |  | Коммуникатор ETC One PLUS | A33.5 | Яч.17 | 172.16.11.3 | 255.255.255.0
1143 |  | SIP-телефон ТАШ-11П-IP | TEL | РУ-6кВ | 172.16.0.164 | 255.255.255.128 |  |  | VLAN IP-телефония
1144 |  | Измерительный преобразователь Satec PM130 | UVA33.1 | яч.3 | 172.16.11.4 | 255.255.255.192 | 172.16.11.62
1145 | РП Рассоло промысел | Измерительный преобразователь Satec PM130 | UVA33.2 | яч.6 | 172.16.11.5 | 255.255.255.192 | 172.16.11.62
1146 |  | Измерительный преобразователь Satec PM130 | UVA33.3 | яч.13 | 172.16.11.6 | 255.255.255.192 | 172.16.11.62
1147 |  | Измерительный преобразователь Satec PM130 | UVA33.4 | яч.15 | 172.16.11.7 | 255.255.255.192 | 172.16.11.62
1148 |  | Измерительный преобразователь Satec PM130 | UVA33.5 | яч.16 | 172.16.11.8 | 255.255.255.192 | 172.16.11.62
1149 |  | Измерительный преобразователь Satec PM130 | UVA33.6 | яч.18 | 172.16.11.9 | 255.255.255.192 | 172.16.11.62
1150 |  | Измерительный преобразователь Satec PM130 | UVA33.9 | яч.1 | 172.16.11.10 | 255.255.255.192 | 172.16.11.62
1151 |  | Измерительный преобразователь Satec PM130 | UVA33.10 | яч.4 | 172.16.11.11 | 255.255.255.192 | 172.16.11.62
1152 |  | Измерительный преобразователь Satec PM180 | SR33.1 | яч.11 | 172.16.11.12 | 255.255.255.192 | 172.16.11.62
1153 |  | Измерительный преобразователь Satec PM180 | SR33.2 | яч.2 | 172.16.11.13 | 255.255.255.192 | 172.16.11.62
1154 |  | Измерительный преобразователь Satec PM180 | SR33.3 | яч.8 | 172.16.11.14 | 255.255.255.192 | 172.16.11.62
1155 | РП-14 | Коммутатор Cisco IE-2000-8TC-L | SW34.1 | Шкаф СТМ | 172.16.0.98 | 255.255.255.192 |  |  | VLAN управления
1156 |  | Асинхронный сервер NPort 5650-8-DTL | SC34.1 | Шкаф СТМ | 172.16.3.220 | 255.255.255.0 |  |  | VLAN ТЭС-3_3
1157 |  | Асинхронный сервер NPort 5450A | SC34.2 | Шкаф СТМ | 172.16.3.221 | 255.255.255.0 |  |  | VLAN ТЭС-3_3
1158 |  | Коммуникатор ETC One PLUS | A34.1 | Шкаф СТМ | 172.16.3.222 | 255.255.255.0 |  |  | VLAN ТЭС-3_3
1159 |  | SIP-телефон ТАШ-11П-IP | TEL | РУ-6кВ | 172.16.0.165 | 255.255.255.128 |  |  | VLAN IP-телефония
1160 |  | Промышленный компьютер Moxa IA240-LX | - | ШУОТ | 172.16.3.223 | 255.255.255.0 |  |  | VLAN ТЭС-3_3
1161 |  | Контроллер Элеком | - | ШОТ | 172.16.3.224 | 255.255.255.0 |  |  | VLAN ТЭС-3_3

## Лист1
172.16.0.126
172.16.9.8
172.16.9.7
172.16.9.6
172.16.9.5
172.16.9.4
172.16.9.30
172.16.9.3
172.16.9.29
172.16.9.28
172.16.9.27
172.16.9.26
172.16.9.254
172.16.9.25
172.16.9.24
172.16.9.23
172.16.9.22
172.16.9.21
172.16.9.2
172.16.9.1
172.16.8.42
172.16.8.41
172.16.8.40
172.16.8.254
172.16.8.20
172.16.8.19
172.16.8.18
172.16.8.17
172.16.8.16
172.16.8.15
172.16.8.14
172.16.8.13
172.16.8.12
172.16.8.11
172.16.8.10
172.16.7.99
172.16.7.98
172.16.7.97
172.16.7.96
172.16.7.95
172.16.7.94
172.16.7.93
172.16.7.92
172.16.7.91
172.16.7.90
172.16.7.9
172.16.7.89
172.16.7.88
172.16.7.87
172.16.7.86
172.16.7.85
172.16.7.84
172.16.7.83
172.16.7.82
172.16.7.81
172.16.7.80
172.16.7.8
172.16.7.79
172.16.7.78
172.16.7.77
172.16.7.76
172.16.7.75
172.16.7.74
172.16.7.73
172.16.7.72
172.16.7.71
172.16.7.70
172.16.7.7
172.16.7.69
172.16.7.68
172.16.7.67
172.16.7.66
172.16.7.65
172.16.7.64
172.16.7.63
172.16.7.62
172.16.7.61
172.16.7.60
172.16.7.6
172.16.7.59
172.16.7.58
172.16.7.57
172.16.7.56
172.16.7.55
172.16.7.51
172.16.7.50
172.16.7.5
172.16.7.49
172.16.7.48
172.16.7.47
172.16.7.46
172.16.7.45
172.16.7.44
172.16.7.43
172.16.7.42
172.16.7.41
172.16.7.40
172.16.7.4
172.16.7.3
172.16.7.254
172.16.7.23
172.16.7.22
172.16.7.21
172.16.7.20
172.16.7.2
172.16.7.19
172.16.7.18
172.16.7.17
172.16.7.16
172.16.7.151
172.16.7.150
172.16.7.15
172.16.7.141
172.16.7.140
172.16.7.14
172.16.7.133
172.16.7.132
172.16.7.131
172.16.7.130
172.16.7.13
172.16.7.12
172.16.7.111
172.16.7.110
172.16.7.11
172.16.7.105
172.16.7.104
172.16.7.103
172.16.7.102
172.16.7.101
172.16.7.100
172.16.7.10
172.16.7.1
172.16.6.66
172.16.6.65
172.16.6.64
172.16.6.63
172.16.6.62
172.16.6.61
172.16.6.60
172.16.6.59
172.16.6.58
172.16.6.57
172.16.6.56
172.16.6.55
172.16.6.54
172.16.6.53
172.16.6.52
172.16.6.51
172.16.6.50
172.16.6.49
172.16.6.48
172.16.6.47
172.16.6.46
172.16.6.45
172.16.6.44
172.16.6.43
172.16.6.42
172.16.6.41
172.16.6.40
172.16.6.39
172.16.6.38
172.16.6.37
172.16.6.36
172.16.6.35
172.16.6.34
172.16.6.33
172.16.6.32
172.16.6.31
172.16.6.30
172.16.6.29
172.16.6.28
172.16.6.27
172.16.6.26
172.16.6.254
172.16.6.25
172.16.6.24
172.16.6.232
172.16.6.231
172.16.6.230
172.16.6.230 | БЕДА
172.16.6.23
172.16.6.229
172.16.6.228
172.16.6.227
172.16.6.226
172.16.6.225
172.16.6.224
172.16.6.223
172.16.6.222
172.16.6.221
172.16.6.220
172.16.6.22
172.16.6.219
172.16.6.218
172.16.6.217
172.16.6.216
172.16.6.215
172.16.6.214
172.16.6.213
172.16.6.212
172.16.6.211
172.16.6.210
172.16.6.21
172.16.6.209
172.16.6.208
172.16.6.207
172.16.6.206
172.16.6.205
172.16.6.204
172.16.6.203
172.16.6.202
172.16.6.201
172.16.6.200
172.16.6.20
172.16.6.2
172.16.6.199
172.16.6.198
172.16.6.197
172.16.6.196
172.16.6.195
172.16.6.194
172.16.6.193
172.16.6.192
172.16.6.191
172.16.6.190
172.16.6.189
172.16.6.188
172.16.6.187
172.16.6.186
172.16.6.185
172.16.6.184
172.16.6.183
172.16.6.182
172.16.6.181
172.16.6.180
172.16.6.179
172.16.6.178
172.16.6.177
172.16.6.176
172.16.6.175
172.16.6.174
172.16.6.173
172.16.6.172
172.16.6.171
172.16.6.170
172.16.6.169
172.16.6.168
172.16.6.167
172.16.6.166
172.16.6.165
172.16.6.164
172.16.6.163
172.16.6.162
172.16.6.161
172.16.6.160
172.16.6.159
172.16.6.158
172.16.6.157
172.16.6.156
172.16.6.155
172.16.6.154
172.16.6.153
172.16.6.152
172.16.6.151
172.16.6.150
172.16.6.149
172.16.6.148
172.16.6.147
172.16.6.146
172.16.6.145
172.16.6.144
172.16.6.143
172.16.6.142
172.16.6.141
172.16.6.140
172.16.6.139
172.16.6.138
172.16.6.137
172.16.6.136
172.16.6.13
172.16.6.125
172.16.6.124
172.16.6.123
172.16.6.122
172.16.6.121
172.16.6.120
172.16.6.12
172.16.6.110
172.16.6.11
172.16.6.100
172.16.6.10
172.16.6.1
172.16.5.56
172.16.5.55
172.16.5.53
172.16.5.52
172.16.5.51
172.16.5.50
172.16.5.49
172.16.5.48
172.16.5.47
172.16.5.46
172.16.5.45
172.16.5.43
172.16.5.42
172.16.5.41
172.16.5.40
172.16.5.254
172.16.5.140
172.16.4.99
172.16.4.98
172.16.4.97
172.16.4.96
172.16.4.95
172.16.4.94
172.16.4.93
172.16.4.92
172.16.4.91
172.16.4.90
172.16.4.9
172.16.4.89
172.16.4.88
172.16.4.87
172.16.4.86
172.16.4.85
172.16.4.84
172.16.4.83
172.16.4.82
172.16.4.81
172.16.4.80
172.16.4.8
172.16.4.79
172.16.4.78
172.16.4.77
172.16.4.76
172.16.4.7
172.16.4.61
172.16.4.60
172.16.4.6
172.16.4.59
172.16.4.58
172.16.4.57
172.16.4.56
172.16.4.55
172.16.4.54
172.16.4.53
172.16.4.52
172.16.4.51
172.16.4.50
172.16.4.5
172.16.4.49
172.16.4.48
172.16.4.47
172.16.4.46
172.16.4.45
172.16.4.44
172.16.4.43
172.16.4.42
172.16.4.41
172.16.4.40
172.16.4.4
172.16.4.39
172.16.4.38
172.16.4.37
172.16.4.36
172.16.4.35
172.16.4.34
172.16.4.33
172.16.4.32
172.16.4.31
172.16.4.30
172.16.4.3
172.16.4.29
172.16.4.28
172.16.4.27
172.16.4.26
172.16.4.254
172.16.4.25
172.16.4.240
172.16.4.24
172.16.4.239
172.16.4.238
172.16.4.237
172.16.4.236
172.16.4.235
172.16.4.234
172.16.4.233
172.16.4.232
172.16.4.231
172.16.4.230
172.16.4.23
172.16.4.229
172.16.4.228
172.16.4.227
172.16.4.226
172.16.4.222
172.16.4.221
172.16.4.220
172.16.4.22
172.16.4.216
172.16.4.215
172.16.4.21
172.16.4.209
172.16.4.208
172.16.4.207
172.16.4.206
172.16.4.205
172.16.4.204
172.16.4.203
172.16.4.202
172.16.4.201
172.16.4.200
172.16.4.20
172.16.4.2
172.16.4.199
172.16.4.198
172.16.4.197
172.16.4.196
172.16.4.195
172.16.4.194
172.16.4.193
172.16.4.192
172.16.4.191
172.16.4.190
172.16.4.19
172.16.4.189
172.16.4.188
172.16.4.187
172.16.4.186
172.16.4.185
172.16.4.184
172.16.4.183
172.16.4.182
172.16.4.181
172.16.4.180
172.16.4.18
172.16.4.179
172.16.4.178
172.16.4.177
172.16.4.176
172.16.4.175
172.16.4.174
172.16.4.173
172.16.4.172
172.16.4.171
172.16.4.170
172.16.4.17
172.16.4.169
172.16.4.168
172.16.4.167
172.16.4.166
172.16.4.165
172.16.4.164
172.16.4.163
172.16.4.162
172.16.4.161
172.16.4.160
172.16.4.16
172.16.4.159
172.16.4.158
172.16.4.157
172.16.4.156
172.16.4.155
172.16.4.154
172.16.4.153
172.16.4.152
172.16.4.151
172.16.4.150
172.16.4.15
172.16.4.149
172.16.4.148
172.16.4.147
172.16.4.146
172.16.4.145
172.16.4.144
172.16.4.143
172.16.4.142
172.16.4.141
172.16.4.140
172.16.4.14
172.16.4.139
172.16.4.138
172.16.4.137
172.16.4.136
172.16.4.135
172.16.4.134
172.16.4.133
172.16.4.132
172.16.4.131
172.16.4.130
172.16.4.13
172.16.4.129
172.16.4.128
172.16.4.127
172.16.4.126
172.16.4.125
172.16.4.124
172.16.4.123
172.16.4.122
172.16.4.121
172.16.4.120
172.16.4.12
172.16.4.119
172.16.4.118
172.16.4.117
172.16.4.116
172.16.4.115
172.16.4.114
172.16.4.113
172.16.4.112
172.16.4.111
172.16.4.110
172.16.4.11
172.16.4.109
172.16.4.108
172.16.4.107
172.16.4.106
172.16.4.101
172.16.4.100
172.16.4.10
172.16.4.1
172.16.3.99
172.16.3.98
172.16.3.97
172.16.3.96
172.16.3.95
172.16.3.94
172.16.3.93
172.16.3.92
172.16.3.91
172.16.3.90
172.16.3.9
172.16.3.89
172.16.3.88
172.16.3.87
172.16.3.86
172.16.3.85
172.16.3.84
172.16.3.83
172.16.3.82
172.16.3.81
172.16.3.80
172.16.3.8
172.16.3.79
172.16.3.78
172.16.3.77
172.16.3.76
172.16.3.75
172.16.3.74
172.16.3.73
172.16.3.72
172.16.3.71
172.16.3.70
172.16.3.7
172.16.3.69
172.16.3.68
172.16.3.67
172.16.3.66
172.16.3.65
172.16.3.64
172.16.3.63
172.16.3.62
172.16.3.61
172.16.3.60
172.16.3.6
172.16.3.59
172.16.3.58
172.16.3.57
172.16.3.56
172.16.3.55
172.16.3.54
172.16.3.53
172.16.3.52
172.16.3.51
172.16.3.50
172.16.3.5
172.16.3.49
172.16.3.48
172.16.3.47
172.16.3.46
172.16.3.45
172.16.3.43
172.16.3.41
172.16.3.4
172.16.3.39
172.16.3.37
172.16.3.35
172.16.3.33
172.16.3.31
172.16.3.3
172.16.3.27
172.16.3.254
172.16.3.252
172.16.3.251
172.16.3.250
172.16.3.25
172.16.3.249
172.16.3.248
172.16.3.247
172.16.3.246
172.16.3.245
172.16.3.244
172.16.3.243
172.16.3.242
172.16.3.241
172.16.3.240
172.16.3.239
172.16.3.238
172.16.3.237
172.16.3.236
172.16.3.235
172.16.3.234
172.16.3.233
172.16.3.232
172.16.3.231
172.16.3.230
172.16.3.23
172.16.3.229
172.16.3.228
172.16.3.227
172.16.3.226
172.16.3.225
172.16.3.224
172.16.3.223
172.16.3.222
172.16.3.221
172.16.3.220
172.16.3.219
172.16.3.218
172.16.3.217
172.16.3.216
172.16.3.215
172.16.3.214
172.16.3.213
172.16.3.212
172.16.3.211
172.16.3.210
172.16.3.21
172.16.3.208
172.16.3.207
172.16.3.206
172.16.3.205
172.16.3.204
172.16.3.203
172.16.3.202
172.16.3.201
172.16.3.200
172.16.3.199
172.16.3.198
172.16.3.197
172.16.3.196
172.16.3.195
172.16.3.194
172.16.3.193
172.16.3.192
172.16.3.191
172.16.3.190
172.16.3.19
172.16.3.189
172.16.3.188
172.16.3.187
172.16.3.186
172.16.3.185
172.16.3.181
172.16.3.180
172.16.3.178
172.16.3.177
172.16.3.176
172.16.3.175
172.16.3.174
172.16.3.173
172.16.3.172
172.16.3.171
172.16.3.170
172.16.3.17
172.16.3.164
172.16.3.163
172.16.3.162
172.16.3.161
172.16.3.160
172.16.3.16
172.16.3.159
172.16.3.158
172.16.3.157
172.16.3.156
172.16.3.155
172.16.3.154
172.16.3.153
172.16.3.152
172.16.3.151
172.16.3.150
172.16.3.15
172.16.3.143
172.16.3.142
172.16.3.141
172.16.3.140
172.16.3.14
172.16.3.139
172.16.3.138
172.16.3.137
172.16.3.136
172.16.3.135
172.16.3.134
172.16.3.133
172.16.3.132
172.16.3.131
172.16.3.130
172.16.3.13
172.16.3.129
172.16.3.128
172.16.3.127
172.16.3.126
172.16.3.125
172.16.3.124
172.16.3.123
172.16.3.122
172.16.3.121
172.16.3.120
172.16.3.12
172.16.3.119
172.16.3.118
172.16.3.117
172.16.3.116
172.16.3.115
172.16.3.114
172.16.3.113
172.16.3.112
172.16.3.111
172.16.3.110
172.16.3.11
172.16.3.109
172.16.3.108
172.16.3.107
172.16.3.106
172.16.3.105
172.16.3.104
172.16.3.103
172.16.3.102
172.16.3.101
172.16.3.100
172.16.3.10
172.16.3.1
172.16.2.99
172.16.2.98
172.16.2.97
172.16.2.96
172.16.2.95
172.16.2.94
172.16.2.93
172.16.2.92
172.16.2.91
172.16.2.90
172.16.2.9
172.16.2.88
172.16.2.87
172.16.2.86
172.16.2.85
172.16.2.84
172.16.2.83
172.16.2.82
172.16.2.81
172.16.2.80
172.16.2.8
172.16.2.79
172.16.2.78
172.16.2.77
172.16.2.76
172.16.2.75
172.16.2.74
172.16.2.73
172.16.2.72
172.16.2.71
172.16.2.70
172.16.2.7
172.16.2.69
172.16.2.68
172.16.2.67
172.16.2.66
172.16.2.65
172.16.2.64
172.16.2.63
172.16.2.62
172.16.2.61
172.16.2.60
172.16.2.6
172.16.2.59
172.16.2.58
172.16.2.57
172.16.2.56
172.16.2.55
172.16.2.54
172.16.2.53
172.16.2.52
172.16.2.51
172.16.2.50
172.16.2.5
172.16.2.49
172.16.2.48
172.16.2.47
172.16.2.46
172.16.2.45
172.16.2.44
172.16.2.43
172.16.2.42
172.16.2.41
172.16.2.40
172.16.2.4
172.16.2.39
172.16.2.38
172.16.2.37
172.16.2.36
172.16.2.35
172.16.2.34
172.16.2.33
172.16.2.32
172.16.2.31
172.16.2.30
172.16.2.3
172.16.2.29
172.16.2.28
172.16.2.27
172.16.2.26
172.16.2.254
172.16.2.25
172.16.2.24
172.16.2.23
172.16.2.22
172.16.2.21
172.16.2.204
172.16.2.203
172.16.2.202
172.16.2.201
172.16.2.200
172.16.2.20
172.16.2.2
172.16.2.199
172.16.2.198
172.16.2.197
172.16.2.196
172.16.2.195
172.16.2.194
172.16.2.193
172.16.2.192
172.16.2.191
172.16.2.190
172.16.2.19
172.16.2.18
172.16.2.179
172.16.2.178
172.16.2.177
172.16.2.176
172.16.2.175
172.16.2.174
172.16.2.173
172.16.2.172
172.16.2.171
172.16.2.170
172.16.2.17
172.16.2.166
172.16.2.165
172.16.2.164
172.16.2.163
172.16.2.162
172.16.2.161
172.16.2.160
172.16.2.16
172.16.2.159
172.16.2.158
172.16.2.157
172.16.2.156
172.16.2.155
172.16.2.154
172.16.2.153
172.16.2.152
172.16.2.151
172.16.2.150
172.16.2.15
172.16.2.149
172.16.2.148
172.16.2.147
172.16.2.146
172.16.2.145
172.16.2.144
172.16.2.143
172.16.2.142
172.16.2.141
172.16.2.140
172.16.2.14
172.16.2.139
172.16.2.138
172.16.2.137
172.16.2.136
172.16.2.135
172.16.2.134
172.16.2.133
172.16.2.132
172.16.2.131
172.16.2.130
172.16.2.13
172.16.2.129
172.16.2.128
172.16.2.127
172.16.2.126
172.16.2.125
172.16.2.124
172.16.2.123
172.16.2.122
172.16.2.121
172.16.2.120
172.16.2.12
172.16.2.119
172.16.2.118
172.16.2.117
172.16.2.116
172.16.2.115
172.16.2.114
172.16.2.113
172.16.2.112
172.16.2.111
172.16.2.110
172.16.2.11
172.16.2.109
172.16.2.108
172.16.2.107
172.16.2.106
172.16.2.105
172.16.2.104
172.16.2.103
172.16.2.102
172.16.2.101
172.16.2.100
172.16.2.10
172.16.2.1
172.16.11.9
172.16.11.8
172.16.11.7
172.16.11.6
172.16.11.5
172.16.11.4
172.16.11.3
172.16.11.2
172.16.11.14
172.16.11.13
172.16.11.12
172.16.11.11
172.16.11.10
172.16.11.1
172.16.10.9
172.16.10.8
172.16.10.7
172.16.10.6
172.16.10.5
172.16.10.43
172.16.10.42
172.16.10.41
172.16.10.40
172.16.10.4
172.16.10.39
172.16.10.38
172.16.10.37
172.16.10.36
172.16.10.35
172.16.10.34
172.16.10.33
172.16.10.32
172.16.10.31
172.16.10.30
172.16.10.3
172.16.10.29
172.16.10.28
172.16.10.27
172.16.10.26
172.16.10.25
172.16.10.24
172.16.10.23
172.16.10.22
172.16.10.21
172.16.10.20
172.16.10.2
172.16.10.19
172.16.10.18
172.16.10.17
172.16.10.16
172.16.10.15
172.16.10.14
172.16.10.13
172.16.10.12
172.16.10.11
172.16.10.10
172.16.10.1
172.16.1.99
172.16.1.98
172.16.1.97
172.16.1.96
172.16.1.95
172.16.1.94
172.16.1.93
172.16.1.92
172.16.1.91
172.16.1.90
172.16.1.9
172.16.1.89
172.16.1.88
172.16.1.87
172.16.1.86
172.16.1.85
172.16.1.84
172.16.1.83
172.16.1.82
172.16.1.81
172.16.1.80
172.16.1.8
172.16.1.79
172.16.1.78
172.16.1.77
172.16.1.76
172.16.1.75
172.16.1.74
172.16.1.73
172.16.1.72
172.16.1.71
172.16.1.70
172.16.1.7
172.16.1.69
172.16.1.68
172.16.1.67
172.16.1.66
172.16.1.65
172.16.1.64
172.16.1.63
172.16.1.62
172.16.1.61
172.16.1.60
172.16.1.6
172.16.1.59
172.16.1.58
172.16.1.57
172.16.1.56
172.16.1.55
172.16.1.54
172.16.1.53
172.16.1.52
172.16.1.51
172.16.1.50
172.16.1.5
172.16.1.49
172.16.1.48
172.16.1.47
172.16.1.46
172.16.1.45
172.16.1.44
172.16.1.43
172.16.1.42
172.16.1.41
172.16.1.40
172.16.1.4
172.16.1.39
172.16.1.38
172.16.1.37
172.16.1.35
172.16.1.33
172.16.1.32
172.16.1.31
172.16.1.30
172.16.1.3
172.16.1.29
172.16.1.28
172.16.1.27
172.16.1.26
172.16.1.254
172.16.1.25
172.16.1.24
172.16.1.23
172.16.1.22
172.16.1.21
172.16.1.20
172.16.1.2
172.16.1.19
172.16.1.18
172.16.1.179
172.16.1.178
172.16.1.177
172.16.1.176
172.16.1.175
172.16.1.174
172.16.1.173
172.16.1.171
172.16.1.170
172.16.1.17
172.16.1.166
172.16.1.165
172.16.1.164
172.16.1.161
172.16.1.160
172.16.1.16
172.16.1.159
172.16.1.158
172.16.1.157
172.16.1.156
172.16.1.155
172.16.1.154
172.16.1.153
172.16.1.152
172.16.1.151
172.16.1.150
172.16.1.15
172.16.1.149
172.16.1.148
172.16.1.147
172.16.1.146
172.16.1.145
172.16.1.144
172.16.1.143
172.16.1.142
172.16.1.141
172.16.1.140
172.16.1.14
172.16.1.139
172.16.1.138
172.16.1.137
172.16.1.136
172.16.1.135
172.16.1.134
172.16.1.133
172.16.1.132
172.16.1.131
172.16.1.130
172.16.1.13
172.16.1.129
172.16.1.128
172.16.1.127
172.16.1.126
172.16.1.125
172.16.1.124
172.16.1.123
172.16.1.122
172.16.1.121
172.16.1.120
172.16.1.12
172.16.1.119
172.16.1.118
172.16.1.117
172.16.1.116
172.16.1.115
172.16.1.114
172.16.1.113
172.16.1.112
172.16.1.111
172.16.1.110
172.16.1.11
172.16.1.109
172.16.1.108
172.16.1.107
172.16.1.106
172.16.1.105
172.16.1.104
172.16.1.103
172.16.1.102
172.16.1.101
172.16.1.100
172.16.1.10
172.16.1.1
172.16.0.98
172.16.0.97
172.16.0.96
172.16.0.95
172.16.0.94
172.16.0.93
172.16.0.92
172.16.0.91
172.16.0.90
172.16.0.89
172.16.0.88
172.16.0.87
172.16.0.86
172.16.0.85
172.16.0.84
172.16.0.83
172.16.0.82
172.16.0.81
172.16.0.80
172.16.0.79
172.16.0.78
172.16.0.77
172.16.0.76
172.16.0.75
172.16.0.74
172.16.0.73
172.16.0.72
172.16.0.71
172.16.0.70
172.16.0.69
172.16.0.68
172.16.0.67
172.16.0.66
172.16.0.65
172.16.0.5
172.16.0.4
172.16.0.3
172.16.0.2
172.16.0.165
172.16.0.164
172.16.0.163
172.16.0.162
172.16.0.161
172.16.0.160
172.16.0.159
172.16.0.158
172.16.0.157
172.16.0.156
172.16.0.155
172.16.0.154
172.16.0.153
172.16.0.152
172.16.0.151
172.16.0.150
172.16.0.149
172.16.0.148
172.16.0.147
172.16.0.146
172.16.0.145
172.16.0.144
172.16.0.143
172.16.0.142
172.16.0.141
172.16.0.140
172.16.0.139
172.16.0.138
172.16.0.137
172.16.0.136
172.16.0.135
172.16.0.134
172.16.0.133
172.16.0.132
172.16.0.131
172.16.0.130
172.16.0.129
172.16.0.121
172.16.0.120
172.16.0.115
172.16.0.114
172.16.0.113
172.16.0.112
172.16.0.111
172.16.0.110
172.16.0.109
172.16.0.108
172.16.0.107
172.16.0.106
172.16.0.105
172.16.0.1
10.0.83.83
???

## Распределение IP
№ VLAN | Назначение | количество устройств | Маска | Диапазон адресов
1 | Серверы | 5 | 26 | XXX.XXX.XX0.0 - XXX.XXX.XX0.63
2 | Сегмент управления: коммутаторы, сервисные порты серверов, ИБП, KVM | 45 | 26 | XXX.XXX.XX0.64 - XXX.XXX.XX0.127
3 | IP-телефония (диспетчерская связь) | 36 | 25 | XXX.XXX.XX0.128 - XXX.XXX.XX0.256
4 | Нижний уровень, узел ТЭС-3 | 173 | 24 | XXX.XXX.XX1.0 - XXX.XXX.XX1.256
5 | Нижний уровень, узел ТЭС-3 | 180 | 24 | XXX.XXX.XX2.0 - XXX.XXX.XX2.256
6 | Нижний уровень, узел ТЭС-3 | 195 | 24 | XXX.XXX.XX3.0 - XXX.XXX.XX3.256
7 | Нижний уровень, узел ЦП-1 | 230 | 24 | XXX.XXX.XX4.0 - XXX.XXX.XX4.256
8 | Нижний уровень, узел БРМЗ | 106 | 24 | XXX.XXX.XX5.0 - XXX.XXX.XX5.256
9 | Нижний уровень, узел УЭС | 75 | 24 | XXX.XXX.XX6.0 - XXX.XXX.XX6.256
10 | Нижний уровень, узел 21Б | 92 | 24 | XXX.XXX.XX7.0 - XXX.XXX.XX7.256
11 | Нижний уровень, узел АБК Лесной порт | 21 | 24 | XXX.XXX.XX8.0 - XXX.XXX.XX8.256
№ VLAN | Назначение | количество устройств | Маска | Диапазон адресов
1 | Серверы | 5 | 255.255.255.192 (26) | 172.16.0.1- 172.16.0.62
2 | Сегмент управления: коммутаторы, сервисные порты серверов, ИБП, KVM | 45 | 255.255.255.192 (26) | 172.16.0.65- 172.16.0.126
3 | IP-телефония (диспетчерская связь) | 36 | 255.255.255.128 (25) | 172.16.0.129- 172.16.0.254
4 | Нижний уровень, узел ТЭС-3_1 | 173 | 255.255.255.0 (24) | 172.16.1.1- 172.16.1.254
5 | Нижний уровень, узел ТЭС-3_2 | 180 | 255.255.255.0 (24) | 172.16.2.1- 172.16.2.254
6 | Нижний уровень, узел ТЭС-3_3 | 195 | 255.255.255.0 (24) | 172.16.3.1- 172.16.3.254
7 | Нижний уровень, узел ЦП-1 | 230 | 255.255.255.0 (24) | 172.16.4.1- 172.16.4.254
8 | Нижний уровень, узел БРМЗ | 106 | 255.255.255.0 (24) | 172.16.5.1- 172.16.5.254
9 | Нижний уровень, узел УЭС | 75 | 255.255.255.0 (24) | 172.16.6.1- 172.16.6.254
10 | Нижний уровень, узел 21Б | 92 | 255.255.255.0 (24) | 172.16.7.1- 172.16.7.254
11 | Нижний уровень, узел АБК Лесной порт | 21 | 255.255.255.0 (24) | 172.16.8.1- 172.16.8.254
172.16.0.0 — 172.31.255.255
№ VLAN | Назначение | количество устройств | Маска | Диапазон адресов
1 | Серверы | 5 | 255.255.255.192 (26) | 172.16.0.1- 172.16.0.62
2 | Сегмент управления: коммутаторы, сервисные порты серверов, ИБП, KVM | 45 | 255.255.255.192 (26) | 172.16.0.65- 172.16.0.126
3 | IP-телефония (диспетчерская связь) | 36 | 255.255.255.128 (25) | 172.16.0.129- 172.16.0.254
4 | Нижний уровень, узел ТЭС-3_1 | 171 | 255.255.255.0 (24) | 172.16.1.1- 172.16.1.254
5 | Нижний уровень, узел ТЭС-3_2 | 191 | 255.255.255.0 (24) | 172.16.2.1- 172.16.2.254
6 | Нижний уровень, узел ТЭС-3_3 | 181 | 255.255.255.0 (24) | 172.16.3.1- 172.16.3.254
7 | Нижний уровень, узел ЦП-1 | 211 | 255.255.255.0 (24) | 172.16.4.1- 172.16.4.254
8 | Нижний уровень, узел БРМЗ | 16 | 255.255.255.0 (24) | 172.16.5.1- 172.16.5.254
9 | Нижний уровень, узел УЭС | 174 | 255.255.255.0 (24) | 172.16.6.1- 172.16.6.254
10 | Нижний уровень, узел 21Б | 96 | 255.255.255.0 (24) | 172.16.7.1- 172.16.7.254
11 | Нижний уровень, узел АБК Лесной порт | 14 | 255.255.255.0 (24) | 172.16.8.1- 172.16.8.254
12 | Нижний уровень, узел ТЭС-3_4 | 18 | 255.255.255.0 (24) | 172.16.9.1- 172.16.9.254
13 | Нижний уровень, узел ЦП-1_2 | ХХ | 255.255.255.0 (24) | 172.16.10.1- 172.16.10.254
14 | РП Рассолопромысел | 16 | 255.255.255.0 (26) | 172.16.11.1- 172.16.10.62
| 172.16.0.0 — 172.31.255.255 | Доступный диапазон
№ VLAN | VLAN | РП | Кол-во устр.
4 | Нижний уровень, узел ТЭС-3_1 | РП-3 | 39
|  | РП-8 | 71
|  | РП-10 | 29
|  | РП-21 | 32
5 | Нижний уровень, узел ТЭС-3_2 | ТЭС-2 | 98
|  | ТЭС-3 | 93
6 | Нижний уровень, узел ТЭС-3_3 | РП-7А | 33
|  | РП-7Б | 121
|  | РП-9 | 21
|  | РП-14 | 6
12 | Нижний уровень, узел ТЭС-3_4 | РП-4 | 8
|  | РП-28 | 10
7 | Нижний уровень, узел ЦП-1 | РП-1 | 55
|  | РП-2 | 31
|  | РП-16 | 17
|  | РП-17 | 38
|  | РП-23 | 17
|  | РП-31 | 15
|  | РП-33 | 16
|  | ГПП-1 | 22
8 | Нижний уровень, узел БРМЗ | РП-18 | 16
9 | Нижний уровень, узел УЭС | РП-11 | 35
|  | РП-12 | 3
|  | РП-13 | 5
|  | РП-19 | 16
|  | РП-20 | 19
|  | РП-27 | 27
|  | ГПП-2 | 53
10 | Нижний уровень, узел 21Б | РП-26 | 25
|  | РП-35 | 16
|  | РП-36 | 7
|  | ГПП-3 | 48
11 | Нижний уровень, узел АБК Лесной порт | РП-15 | 14
|  | РП Рассолопромысел | 16

## РП-7А 2сш
Незадейств.IP
172.16.3.2
172.16.3.18
172.16.3.20
172.16.3.22
172.16.3.24
172.16.3.26
172.16.3.28
172.16.3.29
172.16.3.30
172.16.3.32
172.16.3.34
172.16.3.36
172.16.3.38
172.16.3.40
172.16.3.42
172.16.3.44
172.16.3.144
172.16.3.145
172.16.3.146
172.16.3.147
172.16.3.148
172.16.3.149
172.16.3.165
172.16.3.166
172.16.3.167
172.16.3.168
172.16.3.169
172.16.3.179
172.16.3.182
172.16.3.183
172.16.3.184
Асинхронный сервер NPort IA5450A | M1 | шкаф СТМ | 172.16.3.201
Асинхронный сервер NPort IA5450A | M2 | шкаф СТМ | 172.16.3.202
Асинхронный сервер NPort IA5450A | M3 | шкаф СТМ | 172.16.3.203
Логический контроллер Modicon M251 | M251 | яч.6 | 172.16.3.204
Логический контроллер Modicon M251 | M251 | яч.26 | 172.16.3.207
Логический контроллер Modicon M251 | M251 | яч.56 | 172.16.3.208
172.16.3.209
Измерительный преобразователь Satec PM130 | UVA | яч.4 | 172.16.3.214
Измерительный преобразователь Satec PM130 | UVA | яч.6 | 172.16.3.215
Измерительный преобразователь Satec PM130 | UVA | яч.8 | 172.16.3.216
Измерительный преобразователь Satec PM130 | UVA | яч.10 | 172.16.3.217
Измерительный преобразователь Satec PM130 | UVA | яч.12 | 172.16.3.218
Измерительный преобразователь Satec PM130 | UVA | яч.14 | 172.16.3.219
Измерительный преобразователь Satec PM130 | UVA | яч.16 | 172.16.3.225
Измерительный преобразователь Satec PM130 | UVA | яч.18 | 172.16.3.226
Измерительный преобразователь Satec PM130 | UVA | яч.20 | 172.16.3.227
Измерительный преобразователь Satec PM130 | UVA | яч.22 | 172.16.3.228
Измерительный преобразователь Satec PM130 | UVA | яч.24 | 172.16.3.229
Измерительный преобразователь Satec PM130 | UVA | яч.26 | 172.16.3.230
Измерительный преобразователь Satec PM130 | UVA | яч.28 | 172.16.3.231
Измерительный преобразователь Satec PM130 | UVA | яч.30 | 172.16.3.232
Измерительный преобразователь Satec PM130 | UVA | яч.32 | 172.16.3.233
Измерительный преобразователь Satec PM130 | UVA | яч.34 | 172.16.3.234
Измерительный преобразователь Satec PM130 | UVA | яч.36 | 172.16.3.235
Измерительный преобразователь Satec PM130 | UVA | яч.38 | 172.16.3.236
Измерительный преобразователь Satec PM130 | UVA | яч.40 | 172.16.3.237
Измерительный преобразователь Satec PM130 | UVA | яч.42 | 172.16.3.238
Измерительный преобразователь Satec PM130 | UVA | яч.44 | 172.16.3.239
Измерительный преобразователь Satec PM130 | UVA | яч.46 | 172.16.3.240
Измерительный преобразователь Satec PM130 | UVA | яч.48 | 172.16.3.241
Измерительный преобразователь Satec PM130 | UVA | яч.50 | 172.16.3.242
Измерительный преобразователь Satec PM130 | UVA | яч.52 | 172.16.3.243
Измерительный преобразователь Satec PM130 | UVA | яч.54 | 172.16.3.244
Измерительный преобразователь Satec PM130 | UVA | яч.56 | 172.16.3.245
Измерительный преобразователь Satec PM130 | UVA | яч.58 | 172.16.3.246
Измерительный преобразователь Satec PM130 | UVA | яч.60 | 172.16.3.247
Измерительный преобразователь Satec PM130 | UVA | яч.62 | 172.16.3.248
Измерительный преобразователь Satec PM130 | UVA | яч.64 | 172.16.3.249
Измерительный преобразователь Satec PM130 | UVA | яч.66 | 172.16.3.250
Измерительный преобразователь Satec PM130 | UVA | яч.68 | 172.16.3.251
Измерительный преобразователь Satec PM130 | UVA | яч.70 | 172.16.3.252
172.16.3.253

## РП-2 1,2сш
|  |  |  | новая VLAN ЦП-1.2 | существ. VLAN ЦП-1
Измерительный преобразователь Satec PM130 | UVA | 1,2сек | яч.1 | 172.16.10.1 | 172.16.4.62
Измерительный преобразователь Satec PM130 | UVA | 1,2сек | яч.2 | 172.16.10.2 | 172.16.4.63
Асинхронный сервер NPort 5650-8-DT | SC1 |  | Шкаф СТМ тип 1.1.2 | 172.16.10.3 | 172.16.4.64
Асинхронный сервер NPort 5650-8-DT | SC2 |  | Шкаф СТМ тип 1.1.2 | 172.16.10.4 | 172.16.4.65
Измерительный преобразователь Satec PM180 | UVA | 1,2сек | яч.5 | 172.16.10.5 | 172.16.4.66
Измерительный преобразователь Satec PM180 | UVA | 1,2сек | яч.6 | 172.16.10.6 | 172.16.4.67
Измерительный преобразователь Satec PM130 | UVA | 1,2сек | яч.7 | 172.16.10.7 | 172.16.4.68
Измерительный преобразователь Satec PM130 | UVA | 1,2сек | яч.8 | 172.16.10.8 | 172.16.4.69
Измерительный преобразователь Satec PM130 | UVA | 1,2сек | яч.9 | 172.16.10.9 | 172.16.4.70
Измерительный преобразователь Satec PM130 | UVA | 1,2сек | яч.10 | 172.16.10.10 | 172.16.4.71
Измерительный преобразователь Satec PM130 | UVA | 1,2сек | яч.11 | 172.16.10.11 | 172.16.4.72
Измерительный преобразователь Satec PM130 | UVA | 1,2сек | яч.12 | 172.16.10.12 | 172.16.4.73
Измерительный преобразователь Satec PM130 | UVA | 1,2сек | яч.13 | 172.16.10.13 | 172.16.4.74
Измерительный преобразователь Satec PM130 | UVA | 1,2сек | яч.14 | 172.16.10.14 | 172.16.4.75
Измерительный преобразователь Satec PM130 | UVA | 1,2сек | яч.15 | 172.16.10.15 | 172.16.4.102
Измерительный преобразователь Satec PM130 | UVA | 1,2сек | яч.16 | 172.16.10.16 | 172.16.4.103
Измерительный преобразователь Satec PM130 | UVA | 1,2сек | яч.17 | 172.16.10.17 | 172.16.4.104
Измерительный преобразователь Satec PM130 | UVA | 1,2сек | яч.18 | 172.16.10.18 | 172.16.4.105
Измерительный преобразователь Satec PM130 | UVA | 1,2сек | яч.19 | 172.16.10.19 | 172.16.4.210
Измерительный преобразователь Satec PM130 | UVA | 1,2сек | яч.20 | 172.16.10.20 | 172.16.4.211
Измерительный преобразователь Satec PM130 | UVA | 1,2сек | яч.21 | 172.16.10.21 | 172.16.4.212
Измерительный преобразователь Satec PM130 | UVA | 1,2сек | яч.22 | 172.16.10.22 | 172.16.4.213
Измерительный преобразователь Satec PM130 | UVA | 1,2сек | яч.23 | 172.16.10.23 | 172.16.4.214
Измерительный преобразователь Satec PM130 | UVA | 1,2сек | яч.24 | 172.16.10.24 | 172.16.4.215
Измерительный преобразователь Satec PM130 | UVA | 1,2сек | яч.25 | 172.16.10.25 | 172.16.4.217
Измерительный преобразователь Satec PM130 | UVA | 1,2сек | яч.26 | 172.16.10.26 | 172.16.4.218
Измерительный преобразователь Satec PM130 | UVA | 1,2сек | яч.27 | 172.16.10.27 | 172.16.4.219
Измерительный преобразователь Satec PM130 | UVA | 1,2сек | яч.28 | 172.16.10.28 | 172.16.4.223
Измерительный преобразователь Satec PM130 | UVA | 1,2сек | яч.29 | 172.16.10.29 | 172.16.4.224
Измерительный преобразователь Satec PM130 | UVA | 1,2сек | яч.30 | 172.16.10.30 | 172.16.4.225
Измерительный преобразователь Satec PM130 | UVA | 1,2сек | яч.31 | 172.16.10.31 | 172.16.4.241
Измерительный преобразователь Satec PM130 | UVA | 1,2сек | яч.32 | 172.16.10.32 | 172.16.4.242
Измерительный преобразователь Satec PM130 | UVA | 1,2сек | яч.33 | 172.16.10.33 | 172.16.4.243
Измерительный преобразователь Satec PM130 | UVA | 1,2сек | яч.34 | 172.16.10.34 | 172.16.4.244
Измерительный преобразователь Satec PM130 | UVA | 1,2сек | яч.35 | 172.16.10.35 | 172.16.4.245
Измерительный преобразователь Satec PM130 | UVA | 1,2сек | яч.36 | 172.16.10.36 | 172.16.4.246
Измерительный преобразователь Satec PM130 | UVA | 1,2сек | яч.37 | 172.16.10.37 | 172.16.4.247
Измерительный преобразователь Satec PM130 | UVA | 1,2сек | яч.38 | 172.16.10.38 | 172.16.4.248
Измерительный преобразователь Satec PM130 | UVA | 1,2сек | яч.39 | 172.16.10.39 | 172.16.4.249
Измерительный преобразователь Satec PM130 | UVA | 1,2сек | яч.40 | 172.16.10.40 | 172.16.4.250
Измерительный преобразователь Satec PM130 | UVA | 1,2сек | яч.41 | 172.16.10.41 | 172.16.4.251
Измерительный преобразователь Satec PM130 | UVA | 1,2сек | яч.42 | 172.16.10.42 | 172.16.4.252
Измерительный преобразователь Satec PM180 | UVA | 1,2сек | яч.43 | 172.16.10.43 | 172.16.4.253
Коммуникатор ETC One PLUS | A2.1 |  | Шкаф СТМ | 172.16.10.44 | 172.16.4.227
Измерительный преобразователь Satec PM130 | UVA2.29 | 3,4сек | яч.41 | 172.16.10.45 | 172.16.4.76
Измерительный преобразователь Satec PM130 | UVA2.30 | 3,4сек | яч.42 | 172.16.10.46 | 172.16.4.77
Измерительный преобразователь Satec PM130 | UVA2.31 | 3,4сек | яч.43 | 172.16.10.47 | 172.16.4.78
Измерительный преобразователь Satec PM130 | UVA2.32 | 3,4сек | яч.44 | 172.16.10.48 | 172.16.4.79
Измерительный преобразователь Satec PM130 | UVA2.33 | 3,4сек | яч.45 | 172.16.10.49 | 172.16.4.80
Измерительный преобразователь Satec PM130 | UVA2.34 | 3,4сек | яч.48 | 172.16.10.50 | 172.16.4.81
Измерительный преобразователь Satec PM130 | UVA2.35 | 3,4сек | яч.50 | 172.16.10.51 | 172.16.4.82
Измерительный преобразователь Satec PM130 | UVA2.36 | 3,4сек | яч.51 | 172.16.10.52 | 172.16.4.83
Измерительный преобразователь Satec PM130 | UVA2.37 | 3,4сек | яч.53 | 172.16.10.53 | 172.16.4.84
Измерительный преобразователь Satec PM130 | UVA2.38 | 3,4сек | яч.54 | 172.16.10.54 | 172.16.4.85
Измерительный преобразователь Satec PM130 | UVA2.39 | 3,4сек | яч.55 | 172.16.10.55 | 172.16.4.86
Измерительный преобразователь Satec PM130 | UVA2.40 | 3,4сек | яч.56б | 172.16.10.56 | 172.16.4.87
Измерительный преобразователь Satec PM130 | UVA2.41 | 3,4сек | яч.55б | 172.16.10.57 | 172.16.4.88
Измерительный преобразователь Satec PM130 | UVA2.42 | 3,4сек | яч.56а | 172.16.10.58 | 172.16.4.89
Измерительный преобразователь Satec PM130 | UVA2.43 | 3,4сек | яч.56в | 172.16.10.59 | 172.16.4.90
Измерительный преобразователь Satec PM130 | UVA2.44 | 3,4сек | яч.56г | 172.16.10.60 | 172.16.4.91
Измерительный преобразователь Satec PM130 | UVA2.45 | 3,4сек | яч.56д | 172.16.10.61 | 172.16.4.92
Измерительный преобразователь Satec PM130 | UVA2.46 | 3,4сек | яч.56 | 172.16.10.62 | 172.16.4.93
Измерительный преобразователь Satec PM130 | UVA2.47 | 3,4сек | яч.58 | 172.16.10.63 | 172.16.4.94
Измерительный преобразователь Satec PM130 | UVA2.48 | 3,4сек | яч.60 | 172.16.10.64 | 172.16.4.95
Измерительный преобразователь Satec PM130 | UVA2.49 | 3,4сек | яч.64 | 172.16.10.65 | 172.16.4.96
Измерительный преобразователь Satec PM130 | UVA2.50 | 3,4сек | яч.66 | 172.16.10.66 | 172.16.4.97
Измерительный преобразователь Satec PM130 | UVA2.51 | 3,4сек | яч.67 | 172.16.10.67 | 172.16.4.98
Измерительный преобразователь Satec PM130 | UVA2.52 | 3,4сек | яч.68 | 172.16.10.68 | 172.16.4.99
Измерительный преобразователь Satec PM130 | UVA2.53 | 3,4сек | яч.69 | 172.16.10.69 | 172.16.4.100
Измерительный преобразователь Satec PM130 | UVA2.54 | 3,4сек | яч.70 | 172.16.10.70 | 172.16.4.101
Измерительный преобразователь Satec PM130 | UVA2.55 | 3,4сек | яч.46 | 172.16.10.71 | 172.16.4.52
Измерительный преобразователь Satec PM130 | UVA2.56 | 3,4сек | яч.65 | 172.16.10.72 | 172.16.4.53
Измерительный преобразователь Satec PM180 | SR2.5 | 3,4сек | яч.40 | 172.16.10.73 | 172.16.4.106
Измерительный преобразователь Satec PM180 | SR2.6 | 3,4сек | яч.71 | 172.16.10.74 | 172.16.4.107
172.16.10.75
172.16.10.76
172.16.10.77
172.16.10.78
172.16.10.79
172.16.10.80
172.16.10.81
172.16.10.82
172.16.10.83
172.16.10.84
172.16.10.85
172.16.10.86
172.16.10.87
172.16.10.88
172.16.10.89
172.16.10.90
172.16.10.91
172.16.10.92
172.16.10.93
172.16.10.94
172.16.10.95
172.16.10.96
172.16.10.97
172.16.10.98
172.16.10.99
172.16.10.100
172.16.10.101
172.16.10.102
172.16.10.103
172.16.10.104
172.16.10.105
172.16.10.106
172.16.10.107
172.16.10.108
172.16.10.109
172.16.10.110
172.16.10.111
172.16.10.112
172.16.10.113
172.16.10.114
172.16.10.115
172.16.10.116
172.16.10.117
172.16.10.118
172.16.10.119
172.16.10.120
172.16.10.121
172.16.10.122
172.16.10.123
172.16.10.124
172.16.10.125
172.16.10.126
172.16.10.127
172.16.10.128
172.16.10.129
172.16.10.130
172.16.10.131
172.16.10.132
172.16.10.133
172.16.10.134
172.16.10.135
172.16.10.136
172.16.10.137
172.16.10.138
172.16.10.139
172.16.10.140
172.16.10.141
172.16.10.142
172.16.10.143
172.16.10.144
172.16.10.145
172.16.10.146
172.16.10.147
172.16.10.148
172.16.10.149
172.16.10.150
172.16.10.151
172.16.10.152
172.16.10.153
172.16.10.154
172.16.10.155
172.16.10.156
172.16.10.157
172.16.10.158
172.16.10.159
172.16.10.160
172.16.10.161
172.16.10.162
172.16.10.163
172.16.10.164
172.16.10.165
172.16.10.166
172.16.10.167
172.16.10.168
172.16.10.169
172.16.10.170
172.16.10.171
172.16.10.172
172.16.10.173
172.16.10.174
172.16.10.175
172.16.10.176
172.16.10.177
172.16.10.178
172.16.10.179
172.16.10.180
172.16.10.181
172.16.10.182
172.16.10.183
172.16.10.184
172.16.10.185
172.16.10.186
172.16.10.187
172.16.10.188
172.16.10.189
172.16.10.190
172.16.10.191
172.16.10.192
172.16.10.193
172.16.10.194
172.16.10.195
172.16.10.196
172.16.10.197
172.16.10.198
172.16.10.199
172.16.10.200
172.16.10.201
172.16.10.202
172.16.10.203
172.16.10.204
172.16.10.205
172.16.10.206
172.16.10.207
172.16.10.208
172.16.10.209
172.16.10.210
172.16.10.211
172.16.10.212
172.16.10.213
172.16.10.214
172.16.10.215
172.16.10.216
172.16.10.217
172.16.10.218
172.16.10.219
172.16.10.220
172.16.10.221
172.16.10.222
172.16.10.223
172.16.10.224
172.16.10.225
172.16.10.226
172.16.10.227
172.16.10.228
172.16.10.229
172.16.10.230
172.16.10.231
172.16.10.232
172.16.10.233
172.16.10.234
172.16.10.235
172.16.10.236
172.16.10.237
172.16.10.238
172.16.10.239
172.16.10.240
172.16.10.241
172.16.10.242
172.16.10.243
172.16.10.244
172.16.10.245
172.16.10.246
172.16.10.247
172.16.10.248
172.16.10.249
172.16.10.250
172.16.10.251
172.16.10.252
172.16.10.253